## 注意事項
本シミュレーションの利用上の注意事項
■ | 発電シミュレーション結果は概算です
| ・ | 実際の発電量は、天候、設置角度、影の影響、パネルの劣化などにより変動します。本シミュレーションは、あくまで理論上の想定値に基づいた概算結果です。実際の発電量は、天候、設置角度や方位、周囲の影の影響、パネルの経年劣化のような環境的・外的要因によって大きく変動する可能性があります。
| ・ | シミュレーション結果は、使用する機器の性能や構成にも大きく左右されます。太陽光パネルの種類と変換効率、パワーコンディショナ（PCS）の性能、システム構成等の要素が、発電効率や出力に直接影響します。
| ・ | 本シミュレーションでは、太陽光発電システムの故障や不具合による影響は考慮していません。実際の運用においては、突発的なトラブルや経年劣化による修理・交換が発生する可能性があります。
| ・ | 本シミュレーションは、地域ごとの日射量データに基づいて算出しています。使用している日射量データは過去の平均値であり、将来の気象条件を保証するものではありません。※NEDO日射量データベース閲覧システム（時刻別データMETPV-20）における安芸地点の平均年データを使用しています。
■ | 経済的な試算は将来を保証するものではありません
| ・ | 本シミュレーションにおける投資回収や収益性の試算は、現時点の制度・価格を前提とした概算です。電気料金制度の改定、売電価格の変更、税制や補助金制度の変更、エネルギー政策の転換等により、将来的な結果は大きく変動する可能性があります。
| ・ | 電気料金は燃料価格や為替、政策などの影響を受けて変動します。本シミュレーションでは、以下のような一定の前提条件に基づいて試算を行っています。 ※四国電力「おトクeプラン」を想定（再エネ賦課金：3.98円/kWh、燃料費調整単価：▲6.22円/kWh、2025年6月現在）
| ・ | 太陽光発電による自家消費量は、発電量が多い昼間に電力使用が集中している場合には多くなる一方で、夜間中心の使用形態では、発電された電力を使いきれず、余剰電力が増える傾向があります。そのため、利用者のライフスタイルや業務形態によって自家消費量は異なり、結果として投資回収期間や経済効果にも影響を及ぼします。なお、本シミュレーションでは、標準的な需要パターンを前提としており、個別の電力使用状況は反映していません。
| ・ | 本シミュレーションでは、機器の故障や不具合に伴う修理・交換費用、自然災害や事故に備える保険料費用は考慮していません。
■ | その他
| ・ | 本ツールは参考情報の提供を目的としています。最終的な導入判断は、専門業者等と相談のうえ行ってください。
| ・ | データの正確性には万全を期していますが、完全性を保証するものではありません。万一の損害については、責任を負いかねます。

## 計算シート（例と説明）
の値を選択、または数値を入力してください
① 申請区分 |  | 個人 | （選択）
太陽光発電設備
| ② 想定設置容量 | 4 | （選択） | ⑥ 太陽光導入費用 | 255000 | （選択または入力） ※1kWあたり
| ③ 想定発電量 | 4940.64 |  | ⑥-ア | 1120000 | 設置費+処分費用
|  |  |  | ⑥-イ | 440000 | 補助金あり
蓄電設備
| ④ 想定設置容量 | 6 | （選択） | ⑦ 蓄電池導入費用 | 188000 | （選択または入力） ※1kWhあたり
| ⑤ 想定充放電量 | 1098 |  | ⑦-ア | 1228000 | 設置費+処分費用
|  |  |  | ⑦-イ | 382000 | 補助金あり
年間電力使用量 |  | 世帯人数から推計 | （選択）
| ⑧ 年間使用電力量（実績） |  | （入力）
| ⑨ 世帯人数 | ４人 | （選択）
| ⑩ 想定電力使用量 | 5432.72
| ⑪ 想定昼間帯電力使用量 | 2526.2148
| ⑫ 自家消費量 | 3624.2148
| ⑬ 削減電気代 | 122677.4503
| ⑭ （自家消費率） | 73.36%
| ⑮ 補助事業の要件 | 満たしています
| ⑯ 余剰電力量 | 1316.4252
| ⑰ 余剰売電による収入 | 9214.9765
| ⑱ 運転維持費 | 30000
| ⑲ 投資回収期間（補助金なし） | 23.0439
| ⑳ 投資回収期間（補助金あり） | 8.0673
| ㉑ 17年間の収支（補助金あり） | 910171.256
※投資金額＝導入費用（⑥＋⑦）＋運転維持費（⑱）
「個人」または「事業者」を選択してください。
想定されている太陽光発電設備の容量を選択してください。
想定されている蓄電設備の容量を選択してください。
⑧に年間使用電力の実績値を入力してください。
住宅を新築される場合等、実績値が分からな場合は「世帯人数から推計」を選択肢後、⑨の世帯人数を選択してください。
太陽光発電設備1kWあたりの価格を選択、または入力してください。
※平均的な価格として、補助金の上限額となる価格
（25.5万円）を初期値として設定しています。
蓄電設備1kWhあたりの価格を選択、または入力して下さい。
※平均的な価格として、補助金の上限額となる価格
（18.8万円）を初期値として設定しています。

## 計算シート
の値を選択、または数値を入力してください
① 申請区分 |  | 個人 | （選択）
太陽光発電設備
| ② 想定設置容量 | 4 | （選択） | ⑥ 太陽光導入費用 | 255000 | （選択または入力） ※1kWあたり
| ③ 想定発電量 | 4940.64 |  | ⑥-ア | 1120000 | 設置費+処分費用
|  |  |  | ⑥-イ | 440000 | 補助金あり
蓄電設備
| ④ 想定設置容量 |  | （選択） | ⑦ 蓄電池導入費用 | 188000 | （選択または入力） ※1kWhあたり
| ⑤ 想定充放電量 | 0 |  | ⑦-ア | 0 | 設置費+処分費用
|  |  |  | ⑦-イ | 0 | 補助金あり
年間電力使用量 |  | 世帯人数から推計 | （選択）
| ⑧ 年間使用電力量（実績） |  | （入力）
| ⑨ 世帯人数 | ４人 | （選択）
| ⑩ 想定電力使用量 | 5432.72
| ⑪ 想定昼間帯電力使用量 | 2526.2148
| ⑫ 自家消費量 | 2526.2148
| ⑬ 削減電気代 | 85510.823
| ⑭ （自家消費率） | 51.13%
| ⑮ 補助事業の要件 | 満たしています
| ⑯ 余剰電力量 | 2414.4252
| ⑰ 余剰売電による収入 | 16900.9765
| ⑱ 運転維持費 | 12000
| ⑲ 投資回収期間（補助金なし） | 12.3878
| ⑳ 投資回収期間（補助金あり） | 4.8666
| ㉑ 17年間の収支（補助金あり） | 1097000.5909
※投資金額＝導入費用（⑥＋⑦）＋運転維持費（⑱）

## 計算諸元
| ① 申請区分 | 個人：一般家庭等 事業所：事務所、商店、飲食店、宿泊施設、医療機関、社会福祉施設等が対象 ※製造業に係る施設、農業施設、工場、倉庫は対象外
太陽光発電設備
| ② 想定設置容量 | 補助金対象は最大5kWまで
| ③ 想定発電量 | ②設置容量×8760時間×0.141（設備利用率） 【令和７年度以降の調達価格等に関する意見_R7.2_P20(平均)より】 https://www.meti.go.jp/shingikai/santeii/pdf/20250203_1.pdf
| ⑥ 太陽光導入費用 | 処分費用：100,000円（太陽光発電協会（ソーラーパートナーズ）目安金額） https://www.jpea.gr.jp/house/waste/ https://www.solar-partners.jp/contents/42356.html#back
蓄電設備
| ④ 想定設置容量 | 補助金対象は最大6kWhまで
| ⑤ 想定充放電量 | 日射データと昼間使用電力量の想定値から、蓄電池に充電可能な電力量を概算しています。 ※NEDO日射量データベース閲覧システム（時刻別データMETPV-20）における安芸地点の平均年データを使用しています。
| ⑦ 蓄電池導入費用 | 処分費用：100,000円（太陽光発電設備と同等と想定）
年間電力使用量
| ⑧ 年間使用電力量（実績） | ご契約中の電力会社にお問い合わせ下さい。
| ⑨ 世帯人数 | 総務省_家計調査_2023年度より設定
⑩ 想定電力使用量
| ⑪ 想定昼間帯電力使用量 | 昼間使用電力比率(経産省_「省エネルギーの取組について」を参考に設定) https://www.meti.go.jp/press/2023/10/20231031006/20231031006-5.pdf https://www.meti.go.jp/press/2023/06/20230609003/20230609003-6.pdf
| ⑫ 自家消費量 | ⑤+⑪（ただし⑪＞③の場合は③＋⑤）
| ⑬ 削減電気代 | ⑫×買電単価（ただし⑪＞③の場合は③×買電単価） ※買電単価 四国電力「おトクeプラン」の電力料金単価及び月間電力使用量から算定 （再エネ賦課金：3.98円/kWh、燃料費調整単価：▲6.22円/kWh、2025年6月現在）
| ⑭ （自家消費率） | ⑫/③×100
| ⑮ 補助事業の要件 | 申請区分が個人の場合は自家消費率が30％以上、事業所の場合は50%以上となることが補助要件
| ⑯ 余剰電力量 | ③－⑫
| ⑰ 余剰売電による収入 | ⑯×売電単価（四国電力単価を参考に7円/kWhに設定）
| ⑱ 運転維持費 | 太陽光発電設備 ： 3,000円/kW・年（令和７年度以降の調達価格等に関する意見_R7.2_別紙1_P1_2026年度値を参考に設定） https://www.meti.go.jp/shingikai/santeii/pdf/20250203_1.pdf 蓄電池 ： 3,000円/kWh・年（太陽光発電設備と同等と想定）
| ⑲ 投資回収期間（補助金なし） | （⑥-ア＋⑦-ア）/（⑬＋⑰－⑱）
| ⑳ 投資回収期間（補助金あり） | （⑥-イ＋⑦-イ）/（⑬＋⑰－⑱）
| ㉑ 17年間の収支（補助金あり） | （⑬＋⑰－⑱）×17－（⑥-イ＋⑦-イ） ※17年は太陽光発電設備の法定耐用年数

## 諸元 (hidden)
・諸元
・太陽光
| 補助金額 | [7 empty] | 0 | 1 | 2 | 3 | 4 | 5 | 6 | 7 | 8 | 9 | 10 | 11 | 12 | 13 | 14 | 15 | 16 | 17
| 680000 | 円(設備費×2/3) | [5 empty] | 必要経費(補助金無し) | 1120000 | 1132000 | 1144000 | 1156000 | 1168000 | 1180000 | 1192000 | 1204000 | 1216000 | 1228000 | 1240000 | 1252000 | 1264000 | 1276000 | 1288000 | 1300000 | 1312000 | 1324000
| 680000 | 円（上限額_導入容量×170,000円） | [5 empty] | 必要経費(補助金あり) | 440000 | 452000 | 464000 | 476000 | 488000 | 500000 | 512000 | 524000 | 536000 | 548000 | 560000 | 572000 | 584000 | 596000 | 608000 | 620000 | 632000 | 644000
| 680000 | 円(交付額) | [5 empty] | 太陽光発電設置によるメリット額 | 0 | 102411.7995 | 204823.5989 | 307235.3984 | 409647.1979 | 512058.9973 | 614470.7968 | 716882.5963 | 819294.3957 | 921706.1952 | 1024117.9946 | 1126529.7941 | 1228941.5936 | 1331353.393 | 1433765.1925 | 1536176.992 | 1638588.7914 | 1741000.5909
1097000.5909
| 運転維持費 | [7 empty] | 0 | 1 | 2 | 3 | 4 | 5 | 6 | 7 | 8 | 9 | 10 | 11 | 12 | 13 | 14 | 15 | 16 | 17
| 3000 | 円/kW（調達価格_R7.2_P21_2026年度値を参考に設定） | [5 empty] | 累計費用(補助金無し) | 1020000 | 1037882.3529 | 1055764.7059 | 1073647.0588 | 1091529.4118 | 1109411.7647 | 1127294.1176 | 1145176.4706 | 1163058.8235 | 1180941.1765 | 1198823.5294 | 1216705.8824 | 1234588.2353 | 1252470.5882 | 1270352.9412 | 1288235.2941 | 1306117.6471 | 1324000
[8 empty] | 累計費用(補助金あり) | 340000 | 357882.3529 | 375764.7059 | 393647.0588 | 411529.4118 | 429411.7647 | 447294.1176 | 465176.4706 | 483058.8235 | 500941.1765 | 518823.5294 | 536705.8824 | 554588.2353 | 572470.5882 | 590352.9412 | 608235.2941 | 626117.6471 | 644000
| 処分費用 | [6 empty] | 太陽光発電設置によるメリット額 | 0 | 102411.7995 | 204823.5989 | 307235.3984 | 409647.1979 | 512058.9973 | 614470.7968 | 716882.5963 | 819294.3957 | 921706.1952 | 1024117.9946 | 1126529.7941 | 1228941.5936 | 1331353.393 | 1433765.1925 | 1536176.992 | 1638588.7914 | 1741000.5909
| 100000 | 円(太陽光発電協会（ソーラーパートナーズ）目安金額)
| 10000 | 円/kW（調達価格_R7.2_P17_2026年度値を参考に設定）
| 5533.5168 | 円/年（調達価格_R7.2_P17_1.12円/kWhより算出）
積立期間
| 10 | 年
法定耐用年数
| 17 | 年
電力料金単価（四電_おトクeプラン）
| 30.65 | 円/kWh（12～120kWh）
| 37.27 | 円/kWh（121～300kWh）
| 38.58 | 円/kWh（301kWh～）
再エネ賦課金
| 3.98 | 円/kWh（2025.5～2026.4）
燃料費調整単価
| -6.22 | 円/kWh（2025.6）
余剰売電（FITなし）
| 7 | 円/kWh（四国電力単価を参考に設定）
設備利用率
| 14.1 | %(調達価格_R7.2_P20(平均)より)
| 14.1 | %(調達価格_R7.2_P20(平均)より)
昼間使用電力比率(経産省_「省エネルギーの取組について」を参考に設定)
| 46.5 | % | 個人
| 58.8 | % | 事業所（民生部門）
電力料金と電力使用量と単価（全国平均）
(総務省_家計調査_2023年度より)
実績入力に対する計算
| 世帯人数 | 電力使用量 |  |  | 電力料金単価（加重平均） |  | 月間使用量 | 電力料金単価（加重平均）
|  | ｋWh/月 | ｋWh/年 |  | 円/kWh |  | ｋWh/月 | 円/kWh
| １人 | 225.0251 | 2700.3011 |  | 33.8985 |  | 452.7267 | 36.0894 | 0: 0; 1: ～10
| ２人 | 366.0087 | 4392.1044 |  | 35.481 |  |  |  | 0: 30.65; 1: ～120
| ３人 | 428.6049 | 5143.2586 |  | 35.9455 |  |  |  | 0: 35.6365; 1: ～300
| ４人 | 452.7267 | 5432.72 |  | 36.0894 |  |  |  | 0: 36.0894; 1: 301～
| ５人 | 480.8632 | 5770.358 |  | 36.2385
| ６人 | 633.6902 | 7604.2824 |  | 36.8132
事業所
| 従業員1人当たりの電気使用量 |  | 1500
NEDO日射量データベース 高知県 安芸 水平面 年間日射時間より
| 年間日射時間 | 2191.8
| 充電可能な日数 | 183
| 設備利用率 | 25.0205
| 日射量の強度を考慮 | 13.411 | 53.6%
単純余剰量（太陽光発電量-昼間帯電力使用量）
| 2414.4252 | kWh/年
| 6.6149 | kWh/日
・蓄電池
充放電量
| 0 | kWh/日
| 0 | kWh/年
補助金額
| 0 | 円(設備費×3/4)
| 0 | 円（上限額_導入容量×141,000円）
| 0 | 円(交付額)
運転維持費
| 3000 | 円/kW（京セラHPを参考に設定 https://www.kyocera.co.jp/solar/support/topics/202502-price-range/#anker5）
処分費用
| 100000 | 円(https://www.shida-eco.com/media/storage-battery-disposal/より設定)
| 価格帯 | 価格帯 | 世帯人数 | 容量 |  | 申請区分
| 150000 | 100000 |  |  | 実績値を入力 | 個人
| 175000 | 120000 | １人 | 1 | 世帯人数から推計 | 事業所
| 200000 | 150000 | ２人 | 2
| 255000 | 188000 | ３人 | 3
| 300000 | 200000 | ４人 | 4
| 350000 | 225000 | ５人 | 5
|  | 250000 | ６人 | 6
|  | 300000 |  | 7
8
9
10

## 日射時間データ (hidden)
74271 | AKI | 33 | 29.3 | 133 | 56 | 6
4 | 1 | 1 | 2010 | 0 | 0 | 0 | 0 | 0 | 0 | 0 | 1 | 10 | 10 | 10 | 10 | 10 | 10 | 9 | 1 | 5 | 0 | 0 | 0 | 0 | 0 | 0 | 0 |  | 7.6
4 | 1 | 2 | 2010 | 0 | 0 | 0 | 0 | 0 | 0 | 0 | 1 | 8 | 10 | 10 | 10 | 10 | 10 | 10 | 10 | 4 | 0 | 0 | 0 | 0 | 0 | 0 | 0 |  | 8.3
4 | 1 | 3 | 2010 | 0 | 0 | 0 | 0 | 0 | 0 | 0 | 0 | 4 | 2 | 4 | 3 | 3 | 1 | 4 | 2 | 4 | 0 | 0 | 0 | 0 | 0 | 0 | 0 |  | 2.7
4 | 1 | 4 | 2010 | 0 | 0 | 0 | 0 | 0 | 0 | 0 | 1 | 10 | 10 | 10 | 10 | 10 | 10 | 10 | 3 | 0 | 0 | 0 | 0 | 0 | 0 | 0 | 0 |  | 7.4
4 | 1 | 5 | 2010 | 0 | 0 | 0 | 0 | 0 | 0 | 0 | 0 | 8 | 10 | 10 | 8 | 10 | 10 | 4 | 0 | 0 | 0 | 0 | 0 | 0 | 0 | 0 | 0 |  | 6
4 | 1 | 6 | 2010 | 0 | 0 | 0 | 0 | 0 | 0 | 0 | 0 | 10 | 10 | 10 | 10 | 6 | 9 | 8 | 10 | 9 | 0 | 0 | 0 | 0 | 0 | 0 | 0 |  | 8.2
4 | 1 | 7 | 2010 | 0 | 0 | 0 | 0 | 0 | 0 | 0 | 0 | 10 | 9 | 10 | 10 | 10 | 10 | 10 | 10 | 9 | 0 | 0 | 0 | 0 | 0 | 0 | 0 |  | 8.8
4 | 1 | 8 | 2010 | 0 | 0 | 0 | 0 | 0 | 0 | 0 | 0 | 10 | 10 | 10 | 10 | 10 | 10 | 10 | 10 | 10 | 0 | 0 | 0 | 0 | 0 | 0 | 0 |  | 9
4 | 1 | 9 | 2010 | 0 | 0 | 0 | 0 | 0 | 0 | 0 | 0 | 5 | 9 | 10 | 8 | 10 | 10 | 10 | 10 | 10 | 0 | 0 | 0 | 0 | 0 | 0 | 0 |  | 8.2
4 | 1 | 10 | 2010 | 0 | 0 | 0 | 0 | 0 | 0 | 0 | 0 | 6 | 10 | 9 | 5 | 0 | 0 | 0 | 2 | 2 | 0 | 0 | 0 | 0 | 0 | 0 | 0 |  | 3.4
4 | 1 | 11 | 2010 | 0 | 0 | 0 | 0 | 0 | 0 | 0 | 0 | 0 | 0 | 0 | 0 | 6 | 10 | 10 | 2 | 0 | 0 | 0 | 0 | 0 | 0 | 0 | 0 |  | 2.8
4 | 1 | 12 | 2010 | 0 | 0 | 0 | 0 | 0 | 0 | 0 | 0 | 0 | 0 | 0 | 0 | 0 | 0 | 2 | 2 | 0 | 0 | 0 | 0 | 0 | 0 | 0 | 0 |  | 0.4
4 | 1 | 13 | 2010 | 0 | 0 | 0 | 0 | 0 | 0 | 0 | 0 | 10 | 10 | 10 | 10 | 10 | 9 | 6 | 6 | 9 | 0 | 0 | 0 | 0 | 0 | 0 | 0 |  | 8
4 | 1 | 14 | 2010 | 0 | 0 | 0 | 0 | 0 | 0 | 0 | 1 | 10 | 10 | 10 | 10 | 10 | 10 | 10 | 10 | 10 | 2 | 0 | 0 | 0 | 0 | 0 | 0 |  | 9.3
4 | 1 | 15 | 2010 | 0 | 0 | 0 | 0 | 0 | 0 | 0 | 0 | 0 | 7 | 10 | 9 | 8 | 1 | 0 | 7 | 0 | 0 | 0 | 0 | 0 | 0 | 0 | 0 |  | 4.2
4 | 1 | 16 | 2010 | 0 | 0 | 0 | 0 | 0 | 0 | 0 | 1 | 10 | 10 | 10 | 10 | 10 | 10 | 10 | 10 | 8 | 0 | 0 | 0 | 0 | 0 | 0 | 0 |  | 8.9
4 | 1 | 17 | 2010 | 0 | 0 | 0 | 0 | 0 | 0 | 0 | 1 | 10 | 10 | 10 | 10 | 10 | 10 | 10 | 10 | 10 | 1 | 0 | 0 | 0 | 0 | 0 | 0 |  | 9.2
4 | 1 | 18 | 2010 | 0 | 0 | 0 | 0 | 0 | 0 | 0 | 1 | 10 | 10 | 10 | 10 | 10 | 10 | 10 | 10 | 10 | 1 | 0 | 0 | 0 | 0 | 0 | 0 |  | 9.2
4 | 1 | 19 | 2010 | 0 | 0 | 0 | 0 | 0 | 0 | 0 | 1 | 10 | 10 | 10 | 10 | 10 | 10 | 10 | 2 | 2 | 0 | 0 | 0 | 0 | 0 | 0 | 0 |  | 7.5
4 | 1 | 20 | 2010 | 0 | 0 | 0 | 0 | 0 | 0 | 0 | 1 | 10 | 10 | 10 | 10 | 2 | 9 | 1 | 0 | 0 | 0 | 0 | 0 | 0 | 0 | 0 | 0 |  | 5.3
4 | 1 | 21 | 2010 | 0 | 0 | 0 | 0 | 0 | 0 | 0 | 0 | 0 | 0 | 0 | 0 | 0 | 0 | 0 | 0 | 0 | 0 | 0 | 0 | 0 | 0 | 0 | 0 |  | 0
4 | 1 | 22 | 2010 | 0 | 0 | 0 | 0 | 0 | 0 | 0 | 0 | 6 | 4 | 9 | 10 | 10 | 10 | 10 | 10 | 9 | 0 | 0 | 0 | 0 | 0 | 0 | 0 |  | 7.8
4 | 1 | 23 | 2010 | 0 | 0 | 0 | 0 | 0 | 0 | 0 | 1 | 10 | 10 | 10 | 10 | 10 | 10 | 10 | 8 | 6 | 1 | 0 | 0 | 0 | 0 | 0 | 0 |  | 8.6
4 | 1 | 24 | 2010 | 0 | 0 | 0 | 0 | 0 | 0 | 0 | 1 | 10 | 10 | 10 | 10 | 10 | 10 | 10 | 10 | 10 | 2 | 0 | 0 | 0 | 0 | 0 | 0 |  | 9.3
4 | 1 | 25 | 2010 | 0 | 0 | 0 | 0 | 0 | 0 | 0 | 1 | 3 | 0 | 0 | 0 | 0 | 0 | 1 | 0 | 2 | 2 | 0 | 0 | 0 | 0 | 0 | 0 |  | 0.9
4 | 1 | 26 | 2010 | 0 | 0 | 0 | 0 | 0 | 0 | 0 | 2 | 10 | 10 | 10 | 10 | 10 | 10 | 10 | 10 | 10 | 2 | 0 | 0 | 0 | 0 | 0 | 0 |  | 9.4
4 | 1 | 27 | 2010 | 0 | 0 | 0 | 0 | 0 | 0 | 0 | 2 | 10 | 10 | 10 | 10 | 10 | 10 | 10 | 8 | 10 | 1 | 0 | 0 | 0 | 0 | 0 | 0 |  | 9.1
4 | 1 | 28 | 2010 | 0 | 0 | 0 | 0 | 0 | 0 | 0 | 0 | 0 | 0 | 0 | 1 | 1 | 0 | 1 | 0 | 0 | 0 | 0 | 0 | 0 | 0 | 0 | 0 |  | 0.3
4 | 1 | 29 | 2010 | 0 | 0 | 0 | 0 | 0 | 0 | 0 | 2 | 10 | 10 | 10 | 10 | 10 | 10 | 10 | 10 | 8 | 0 | 0 | 0 | 0 | 0 | 0 | 0 |  | 9
4 | 1 | 30 | 2010 | 0 | 0 | 0 | 0 | 0 | 0 | 0 | 2 | 10 | 10 | 10 | 10 | 10 | 10 | 10 | 8 | 8 | 0 | 0 | 0 | 0 | 0 | 0 | 0 |  | 8.8
4 | 1 | 31 | 2010 | 0 | 0 | 0 | 0 | 0 | 0 | 0 | 0 | 0 | 0 | 0 | 0 | 0 | 0 | 0 | 0 | 0 | 0 | 0 | 0 | 0 | 0 | 0 | 0 |  | 0
4 | 2 | 1 | 2013 | 0 | 0 | 0 | 0 | 0 | 0 | 0 | 1 | 0 | 5 | 5 | 0 | 0 | 0 | 0 | 0 | 0 | 0 | 0 | 0 | 0 | 0 | 0 | 0 |  | 1.1
4 | 2 | 2 | 2013 | 0 | 0 | 0 | 0 | 0 | 0 | 0 | 0 | 0 | 8 | 10 | 10 | 10 | 10 | 10 | 10 | 10 | 1 | 0 | 0 | 0 | 0 | 0 | 0 |  | 7.9
4 | 2 | 3 | 2013 | 0 | 0 | 0 | 0 | 0 | 0 | 0 | 2 | 10 | 10 | 10 | 10 | 10 | 10 | 10 | 10 | 5 | 0 | 0 | 0 | 0 | 0 | 0 | 0 |  | 8.7
4 | 2 | 4 | 2013 | 0 | 0 | 0 | 0 | 0 | 0 | 0 | 0 | 0 | 0 | 0 | 0 | 0 | 4 | 10 | 5 | 2 | 0 | 0 | 0 | 0 | 0 | 0 | 0 |  | 2.1
4 | 2 | 5 | 2013 | 0 | 0 | 0 | 0 | 0 | 0 | 0 | 0 | 6 | 8 | 7 | 8 | 0 | 0 | 0 | 0 | 0 | 0 | 0 | 0 | 0 | 0 | 0 | 0 |  | 2.9
4 | 2 | 6 | 2013 | 0 | 0 | 0 | 0 | 0 | 0 | 0 | 0 | 0 | 0 | 8 | 7 | 6 | 10 | 10 | 7 | 10 | 2 | 0 | 0 | 0 | 0 | 0 | 0 |  | 6
4 | 2 | 7 | 2013 | 0 | 0 | 0 | 0 | 0 | 0 | 0 | 3 | 4 | 3 | 1 | 10 | 10 | 10 | 8 | 1 | 0 | 0 | 0 | 0 | 0 | 0 | 0 | 0 |  | 5
4 | 2 | 8 | 2013 | 0 | 0 | 0 | 0 | 0 | 0 | 0 | 3 | 10 | 9 | 10 | 10 | 9 | 10 | 10 | 10 | 4 | 0 | 0 | 0 | 0 | 0 | 0 | 0 |  | 8.5
4 | 2 | 9 | 2013 | 0 | 0 | 0 | 0 | 0 | 0 | 0 | 3 | 10 | 10 | 10 | 10 | 10 | 10 | 9 | 3 | 2 | 1 | 0 | 0 | 0 | 0 | 0 | 0 |  | 7.8
4 | 2 | 10 | 2013 | 0 | 0 | 0 | 0 | 0 | 0 | 0 | 3 | 10 | 10 | 10 | 10 | 10 | 10 | 10 | 10 | 9 | 5 | 0 | 0 | 0 | 0 | 0 | 0 |  | 9.7
4 | 2 | 11 | 2013 | 0 | 0 | 0 | 0 | 0 | 0 | 0 | 3 | 10 | 10 | 9 | 10 | 10 | 10 | 10 | 10 | 9 | 3 | 0 | 0 | 0 | 0 | 0 | 0 |  | 9.4
4 | 2 | 12 | 2013 | 0 | 0 | 0 | 0 | 0 | 0 | 0 | 0 | 0 | 0 | 0 | 0 | 0 | 0 | 0 | 0 | 0 | 0 | 0 | 0 | 0 | 0 | 0 | 0 |  | 0
4 | 2 | 13 | 2013 | 0 | 0 | 0 | 0 | 0 | 0 | 0 | 0 | 2 | 10 | 10 | 10 | 10 | 10 | 10 | 10 | 9 | 5 | 0 | 0 | 0 | 0 | 0 | 0 |  | 8.6
4 | 2 | 14 | 2013 | 0 | 0 | 0 | 0 | 0 | 0 | 0 | 2 | 3 | 3 | 8 | 10 | 10 | 10 | 3 | 7 | 2 | 0 | 0 | 0 | 0 | 0 | 0 | 0 |  | 5.8
4 | 2 | 15 | 2013 | 0 | 0 | 0 | 0 | 0 | 0 | 0 | 0 | 0 | 0 | 0 | 0 | 2 | 10 | 6 | 2 | 0 | 0 | 0 | 0 | 0 | 0 | 0 | 0 |  | 2
4 | 2 | 16 | 2013 | 0 | 0 | 0 | 0 | 0 | 0 | 0 | 4 | 10 | 10 | 10 | 10 | 10 | 10 | 6 | 6 | 9 | 6 | 0 | 0 | 0 | 0 | 0 | 0 |  | 9.1
4 | 2 | 17 | 2013 | 0 | 0 | 0 | 0 | 0 | 0 | 0 | 1 | 10 | 10 | 10 | 10 | 4 | 0 | 1 | 0 | 0 | 0 | 0 | 0 | 0 | 0 | 0 | 0 |  | 4.6
4 | 2 | 18 | 2013 | 0 | 0 | 0 | 0 | 0 | 0 | 0 | 0 | 0 | 0 | 0 | 0 | 0 | 0 | 0 | 0 | 0 | 0 | 0 | 0 | 0 | 0 | 0 | 0 |  | 0
4 | 2 | 19 | 2013 | 0 | 0 | 0 | 0 | 0 | 0 | 0 | 0 | 0 | 0 | 0 | 0 | 0 | 0 | 0 | 0 | 0 | 0 | 0 | 0 | 0 | 0 | 0 | 0 |  | 0
4 | 2 | 20 | 2013 | 0 | 0 | 0 | 0 | 0 | 0 | 0 | 4 | 10 | 10 | 10 | 10 | 10 | 10 | 10 | 10 | 9 | 6 | 0 | 0 | 0 | 0 | 0 | 0 |  | 9.9
4 | 2 | 21 | 2013 | 0 | 0 | 0 | 0 | 0 | 0 | 0 | 4 | 9 | 10 | 10 | 10 | 10 | 9 | 9 | 10 | 9 | 4 | 0 | 0 | 0 | 0 | 0 | 0 |  | 9.4
4 | 2 | 22 | 2013 | 0 | 0 | 0 | 0 | 0 | 0 | 0 | 0 | 0 | 0 | 0 | 4 | 4 | 0 | 6 | 10 | 9 | 6 | 0 | 0 | 0 | 0 | 0 | 0 |  | 3.9
4 | 2 | 23 | 2013 | 0 | 0 | 0 | 0 | 0 | 0 | 0 | 5 | 8 | 10 | 10 | 8 | 10 | 10 | 10 | 10 | 9 | 7 | 0 | 0 | 0 | 0 | 0 | 0 |  | 9.7
4 | 2 | 24 | 2013 | 0 | 0 | 0 | 0 | 0 | 0 | 0 | 5 | 10 | 10 | 10 | 10 | 10 | 10 | 10 | 10 | 10 | 6 | 0 | 0 | 0 | 0 | 0 | 0 |  | 10.1
4 | 2 | 25 | 2013 | 0 | 0 | 0 | 0 | 0 | 0 | 0 | 5 | 10 | 10 | 10 | 10 | 10 | 10 | 10 | 10 | 10 | 4 | 0 | 0 | 0 | 0 | 0 | 0 |  | 9.9
4 | 2 | 26 | 2013 | 0 | 0 | 0 | 0 | 0 | 0 | 0 | 0 | 5 | 7 | 1 | 4 | 0 | 0 | 0 | 0 | 0 | 0 | 0 | 0 | 0 | 0 | 0 | 0 |  | 1.7
4 | 2 | 27 | 2013 | 0 | 0 | 0 | 0 | 0 | 0 | 0 | 0 | 6 | 5 | 4 | 7 | 9 | 10 | 10 | 10 | 10 | 6 | 0 | 0 | 0 | 0 | 0 | 0 |  | 7.7
4 | 2 | 28 | 2013 | 0 | 0 | 0 | 0 | 0 | 0 | 0 | 6 | 10 | 10 | 10 | 10 | 10 | 10 | 10 | 10 | 10 | 7 | 0 | 0 | 0 | 0 | 0 | 0 |  | 10.3
4 | 3 | 1 | 2013 | 0 | 0 | 0 | 0 | 0 | 0 | 0 | 0 | 0 | 0 | 0 | 0 | 0 | 0 | 0 | 0 | 0 | 0 | 0 | 0 | 0 | 0 | 0 | 0 |  | 0
4 | 3 | 2 | 2013 | 0 | 0 | 0 | 0 | 0 | 0 | 0 | 6 | 10 | 10 | 10 | 10 | 10 | 10 | 10 | 8 | 7 | 4 | 0 | 0 | 0 | 0 | 0 | 0 |  | 9.5
4 | 3 | 3 | 2013 | 0 | 0 | 0 | 0 | 0 | 0 | 0 | 6 | 10 | 10 | 10 | 10 | 10 | 10 | 10 | 10 | 9 | 6 | 0 | 0 | 0 | 0 | 0 | 0 |  | 10.1
4 | 3 | 4 | 2013 | 0 | 0 | 0 | 0 | 0 | 0 | 0 | 6 | 10 | 10 | 10 | 10 | 10 | 10 | 10 | 10 | 9 | 5 | 0 | 0 | 0 | 0 | 0 | 0 |  | 10
4 | 3 | 5 | 2013 | 0 | 0 | 0 | 0 | 0 | 0 | 0 | 6 | 10 | 10 | 10 | 10 | 10 | 10 | 10 | 10 | 10 | 4 | 0 | 0 | 0 | 0 | 0 | 0 |  | 10
4 | 3 | 6 | 2013 | 0 | 0 | 0 | 0 | 0 | 0 | 0 | 7 | 10 | 10 | 10 | 10 | 10 | 10 | 10 | 10 | 10 | 7 | 0 | 0 | 0 | 0 | 0 | 0 |  | 10.4
4 | 3 | 7 | 2013 | 0 | 0 | 0 | 0 | 0 | 0 | 0 | 7 | 10 | 10 | 10 | 6 | 4 | 10 | 10 | 6 | 2 | 0 | 0 | 0 | 0 | 0 | 0 | 0 |  | 7.5
4 | 3 | 8 | 2013 | 0 | 0 | 0 | 0 | 0 | 0 | 0 | 6 | 10 | 10 | 10 | 10 | 10 | 10 | 10 | 9 | 9 | 0 | 0 | 0 | 0 | 0 | 0 | 0 |  | 9.4
4 | 3 | 9 | 2013 | 0 | 0 | 0 | 0 | 0 | 0 | 0 | 6 | 10 | 10 | 10 | 10 | 10 | 10 | 10 | 10 | 10 | 1 | 0 | 0 | 0 | 0 | 0 | 0 |  | 9.7
4 | 3 | 10 | 2013 | 0 | 0 | 0 | 0 | 0 | 0 | 0 | 1 | 6 | 9 | 4 | 4 | 4 | 0 | 0 | 0 | 0 | 0 | 0 | 0 | 0 | 0 | 0 | 0 |  | 2.8
4 | 3 | 11 | 2013 | 0 | 0 | 0 | 0 | 0 | 0 | 0 | 8 | 10 | 10 | 10 | 10 | 10 | 10 | 10 | 10 | 10 | 4 | 0 | 0 | 0 | 0 | 0 | 0 |  | 10.2
4 | 3 | 12 | 2013 | 0 | 0 | 0 | 0 | 0 | 0 | 0 | 4 | 10 | 9 | 10 | 10 | 10 | 10 | 10 | 0 | 0 | 0 | 0 | 0 | 0 | 0 | 0 | 0 |  | 7.3
4 | 3 | 13 | 2013 | 0 | 0 | 0 | 0 | 0 | 0 | 0 | 0 | 0 | 0 | 0 | 0 | 0 | 0 | 0 | 0 | 0 | 0 | 0 | 0 | 0 | 0 | 0 | 0 |  | 0
4 | 3 | 14 | 2013 | 0 | 0 | 0 | 0 | 0 | 0 | 0 | 0 | 0 | 4 | 10 | 10 | 10 | 10 | 10 | 10 | 10 | 9 | 0 | 0 | 0 | 0 | 0 | 0 |  | 8.3
4 | 3 | 15 | 2013 | 0 | 0 | 0 | 0 | 0 | 0 | 0 | 9 | 10 | 9 | 10 | 10 | 8 | 10 | 10 | 10 | 10 | 8 | 0 | 0 | 0 | 0 | 0 | 0 |  | 10.4
4 | 3 | 16 | 2013 | 0 | 0 | 0 | 0 | 0 | 0 | 0 | 9 | 10 | 10 | 10 | 10 | 10 | 10 | 10 | 10 | 9 | 0 | 0 | 0 | 0 | 0 | 0 | 0 |  | 9.8
4 | 3 | 17 | 2013 | 0 | 0 | 0 | 0 | 0 | 0 | 0 | 9 | 10 | 10 | 10 | 10 | 0 | 0 | 0 | 0 | 0 | 0 | 0 | 0 | 0 | 0 | 0 | 0 |  | 4.9
4 | 3 | 18 | 2013 | 0 | 0 | 0 | 0 | 0 | 0 | 0 | 0 | 0 | 0 | 0 | 0 | 0 | 0 | 0 | 0 | 0 | 0 | 0 | 0 | 0 | 0 | 0 | 0 |  | 0
4 | 3 | 19 | 2013 | 0 | 0 | 0 | 0 | 0 | 0 | 0 | 10 | 10 | 10 | 10 | 10 | 10 | 10 | 10 | 10 | 10 | 2 | 0 | 0 | 0 | 0 | 0 | 0 |  | 10.2
4 | 3 | 20 | 2013 | 0 | 0 | 0 | 0 | 0 | 0 | 0 | 0 | 0 | 0 | 0 | 0 | 0 | 0 | 0 | 0 | 1 | 5 | 0 | 0 | 0 | 0 | 0 | 0 |  | 0.6
4 | 3 | 21 | 2013 | 0 | 0 | 0 | 0 | 0 | 0 | 0 | 10 | 10 | 10 | 10 | 10 | 10 | 10 | 10 | 10 | 10 | 9 | 0 | 0 | 0 | 0 | 0 | 0 |  | 10.9
4 | 3 | 22 | 2013 | 0 | 0 | 0 | 0 | 0 | 0 | 0 | 2 | 9 | 9 | 10 | 10 | 10 | 7 | 0 | 0 | 0 | 0 | 0 | 0 | 0 | 0 | 0 | 0 |  | 5.7
4 | 3 | 23 | 2013 | 0 | 0 | 0 | 0 | 0 | 0 | 0 | 10 | 10 | 9 | 2 | 10 | 10 | 6 | 10 | 5 | 6 | 0 | 0 | 0 | 0 | 0 | 0 | 0 |  | 7.8
4 | 3 | 24 | 2013 | 0 | 0 | 0 | 0 | 0 | 0 | 0 | 0 | 0 | 0 | 0 | 0 | 0 | 0 | 0 | 4 | 0 | 0 | 0 | 0 | 0 | 0 | 0 | 0 |  | 0.4
4 | 3 | 25 | 2013 | 0 | 0 | 0 | 0 | 0 | 0 | 0 | 0 | 2 | 8 | 10 | 10 | 10 | 10 | 10 | 8 | 9 | 8 | 0 | 0 | 0 | 0 | 0 | 0 |  | 8.5
4 | 3 | 26 | 2013 | 0 | 0 | 0 | 0 | 0 | 0 | 1 | 10 | 10 | 10 | 10 | 10 | 10 | 10 | 4 | 10 | 10 | 0 | 0 | 0 | 0 | 0 | 0 | 0 |  | 9.5
4 | 3 | 27 | 2013 | 0 | 0 | 0 | 0 | 0 | 0 | 0 | 0 | 0 | 0 | 0 | 0 | 0 | 0 | 0 | 0 | 0 | 0 | 0 | 0 | 0 | 0 | 0 | 0 |  | 0
4 | 3 | 28 | 2013 | 0 | 0 | 0 | 0 | 0 | 0 | 0 | 0 | 0 | 0 | 0 | 9 | 10 | 10 | 10 | 5 | 10 | 5 | 0 | 0 | 0 | 0 | 0 | 0 |  | 5.9
4 | 3 | 29 | 2013 | 0 | 0 | 0 | 0 | 0 | 0 | 0 | 0 | 0 | 0 | 0 | 0 | 2 | 0 | 0 | 0 | 0 | 0 | 0 | 0 | 0 | 0 | 0 | 0 |  | 0.2
4 | 3 | 30 | 2013 | 0 | 0 | 0 | 0 | 0 | 0 | 1 | 10 | 10 | 10 | 10 | 10 | 10 | 10 | 8 | 10 | 10 | 2 | 0 | 0 | 0 | 0 | 0 | 0 |  | 10.1
4 | 3 | 31 | 2013 | 0 | 0 | 0 | 0 | 0 | 0 | 0 | 0 | 0 | 0 | 0 | 0 | 0 | 0 | 0 | 0 | 0 | 0 | 0 | 0 | 0 | 0 | 0 | 0 |  | 0
4 | 4 | 1 | 2014 | 0 | 0 | 0 | 0 | 0 | 0 | 0 | 2 | 0 | 1 | 5 | 9 | 7 | 10 | 10 | 10 | 10 | 10 | 0 | 0 | 0 | 0 | 0 | 0 |  | 7.4
4 | 4 | 2 | 2014 | 0 | 0 | 0 | 0 | 0 | 0 | 1 | 2 | 0 | 0 | 0 | 2 | 0 | 0 | 0 | 0 | 0 | 0 | 0 | 0 | 0 | 0 | 0 | 0 |  | 0.5
4 | 4 | 3 | 2014 | 0 | 0 | 0 | 0 | 0 | 0 | 3 | 10 | 10 | 10 | 10 | 4 | 1 | 2 | 8 | 4 | 0 | 0 | 0 | 0 | 0 | 0 | 0 | 0 |  | 6.2
4 | 4 | 4 | 2014 | 0 | 0 | 0 | 0 | 0 | 0 | 1 | 5 | 3 | 10 | 5 | 8 | 8 | 9 | 7 | 3 | 7 | 8 | 0 | 0 | 0 | 0 | 0 | 0 |  | 7.4
4 | 4 | 5 | 2014 | 0 | 0 | 0 | 0 | 0 | 0 | 4 | 10 | 10 | 10 | 10 | 10 | 4 | 0 | 0 | 0 | 0 | 0 | 0 | 0 | 0 | 0 | 0 | 0 |  | 5.8
4 | 4 | 6 | 2014 | 0 | 0 | 0 | 0 | 0 | 0 | 0 | 10 | 9 | 10 | 8 | 6 | 10 | 10 | 3 | 5 | 7 | 5 | 2 | 0 | 0 | 0 | 0 | 0 |  | 8.5
4 | 4 | 7 | 2014 | 0 | 0 | 0 | 0 | 0 | 0 | 4 | 10 | 10 | 10 | 10 | 10 | 10 | 10 | 4 | 0 | 0 | 0 | 0 | 0 | 0 | 0 | 0 | 0 |  | 7.8
4 | 4 | 8 | 2014 | 0 | 0 | 0 | 0 | 0 | 0 | 4 | 9 | 10 | 10 | 10 | 10 | 10 | 10 | 10 | 10 | 10 | 5 | 0 | 0 | 0 | 0 | 0 | 0 |  | 10.8
4 | 4 | 9 | 2014 | 0 | 0 | 0 | 0 | 0 | 0 | 5 | 10 | 10 | 10 | 10 | 10 | 10 | 10 | 10 | 10 | 10 | 8 | 0 | 0 | 0 | 0 | 0 | 0 |  | 11.3
4 | 4 | 10 | 2014 | 0 | 0 | 0 | 0 | 0 | 0 | 5 | 10 | 10 | 10 | 10 | 10 | 10 | 10 | 10 | 10 | 10 | 3 | 0 | 0 | 0 | 0 | 0 | 0 |  | 10.8
4 | 4 | 11 | 2014 | 0 | 0 | 0 | 0 | 0 | 0 | 0 | 9 | 10 | 10 | 10 | 10 | 10 | 10 | 9 | 0 | 0 | 0 | 0 | 0 | 0 | 0 | 0 | 0 |  | 7.8
4 | 4 | 12 | 2014 | 0 | 0 | 0 | 0 | 0 | 0 | 0 | 0 | 0 | 0 | 0 | 0 | 0 | 0 | 0 | 0 | 0 | 0 | 0 | 0 | 0 | 0 | 0 | 0 |  | 0
4 | 4 | 13 | 2014 | 0 | 0 | 0 | 0 | 0 | 0 | 0 | 0 | 0 | 0 | 0 | 0 | 0 | 0 | 0 | 0 | 0 | 0 | 0 | 0 | 0 | 0 | 0 | 0 |  | 0
4 | 4 | 14 | 2014 | 0 | 0 | 0 | 0 | 0 | 0 | 5 | 10 | 10 | 10 | 10 | 10 | 10 | 10 | 10 | 10 | 10 | 10 | 2 | 0 | 0 | 0 | 0 | 0 |  | 11.7
4 | 4 | 15 | 2014 | 0 | 0 | 0 | 0 | 0 | 0 | 6 | 10 | 10 | 10 | 10 | 10 | 10 | 10 | 10 | 10 | 10 | 10 | 1 | 0 | 0 | 0 | 0 | 0 |  | 11.7
4 | 4 | 16 | 2014 | 0 | 0 | 0 | 0 | 0 | 0 | 0 | 0 | 0 | 5 | 1 | 0 | 0 | 0 | 5 | 7 | 0 | 0 | 0 | 0 | 0 | 0 | 0 | 0 |  | 1.8
4 | 4 | 17 | 2014 | 0 | 0 | 0 | 0 | 0 | 0 | 6 | 10 | 10 | 10 | 10 | 10 | 10 | 10 | 10 | 9 | 9 | 5 | 0 | 0 | 0 | 0 | 0 | 0 |  | 10.9
4 | 4 | 18 | 2014 | 0 | 0 | 0 | 0 | 0 | 0 | 0 | 0 | 0 | 0 | 0 | 0 | 5 | 7 | 10 | 2 | 0 | 0 | 0 | 0 | 0 | 0 | 0 | 0 |  | 2.4
4 | 4 | 19 | 2014 | 0 | 0 | 0 | 0 | 0 | 0 | 1 | 8 | 4 | 10 | 10 | 10 | 10 | 10 | 6 | 0 | 0 | 0 | 0 | 0 | 0 | 0 | 0 | 0 |  | 6.9
4 | 4 | 20 | 2014 | 0 | 0 | 0 | 0 | 0 | 0 | 0 | 0 | 0 | 0 | 0 | 0 | 0 | 0 | 0 | 0 | 0 | 0 | 0 | 0 | 0 | 0 | 0 | 0 |  | 0
4 | 4 | 21 | 2014 | 0 | 0 | 0 | 0 | 0 | 0 | 0 | 0 | 0 | 0 | 0 | 2 | 3 | 9 | 7 | 3 | 6 | 2 | 0 | 0 | 0 | 0 | 0 | 0 |  | 3.2
4 | 4 | 22 | 2014 | 0 | 0 | 0 | 0 | 0 | 0 | 0 | 0 | 0 | 0 | 0 | 0 | 0 | 0 | 0 | 0 | 0 | 0 | 0 | 0 | 0 | 0 | 0 | 0 |  | 0
4 | 4 | 23 | 2014 | 0 | 0 | 0 | 0 | 0 | 0 | 7 | 10 | 10 | 10 | 10 | 10 | 10 | 10 | 10 | 10 | 10 | 8 | 0 | 0 | 0 | 0 | 0 | 0 |  | 11.5
4 | 4 | 24 | 2014 | 0 | 0 | 0 | 0 | 0 | 0 | 3 | 8 | 10 | 10 | 10 | 8 | 6 | 1 | 9 | 10 | 6 | 5 | 0 | 0 | 0 | 0 | 0 | 0 |  | 8.6
4 | 4 | 25 | 2014 | 0 | 0 | 0 | 0 | 0 | 0 | 8 | 10 | 10 | 10 | 10 | 10 | 10 | 10 | 10 | 10 | 10 | 7 | 0 | 0 | 0 | 0 | 0 | 0 |  | 11.5
4 | 4 | 26 | 2014 | 0 | 0 | 0 | 0 | 0 | 0 | 8 | 10 | 10 | 10 | 10 | 8 | 10 | 10 | 10 | 4 | 0 | 0 | 0 | 0 | 0 | 0 | 0 | 0 |  | 9
4 | 4 | 27 | 2014 | 0 | 0 | 0 | 0 | 0 | 0 | 8 | 8 | 10 | 7 | 10 | 10 | 10 | 10 | 8 | 6 | 1 | 0 | 0 | 0 | 0 | 0 | 0 | 0 |  | 8.8
4 | 4 | 28 | 2014 | 0 | 0 | 0 | 0 | 0 | 0 | 0 | 0 | 0 | 0 | 0 | 0 | 3 | 0 | 0 | 0 | 0 | 0 | 0 | 0 | 0 | 0 | 0 | 0 |  | 0.3
4 | 4 | 29 | 2014 | 0 | 0 | 0 | 0 | 0 | 0 | 0 | 0 | 0 | 0 | 0 | 0 | 0 | 0 | 0 | 0 | 0 | 0 | 0 | 0 | 0 | 0 | 0 | 0 |  | 0
4 | 4 | 30 | 2014 | 0 | 0 | 0 | 0 | 0 | 0 | 2 | 5 | 4 | 8 | 6 | 9 | 9 | 4 | 3 | 0 | 0 | 0 | 0 | 0 | 0 | 0 | 0 | 0 |  | 5
4 | 5 | 1 | 2010 | 0 | 0 | 0 | 0 | 0 | 0 | 9 | 10 | 10 | 10 | 10 | 10 | 10 | 10 | 10 | 10 | 10 | 5 | 0 | 0 | 0 | 0 | 0 | 0 |  | 11.4
4 | 5 | 2 | 2010 | 0 | 0 | 0 | 0 | 0 | 0 | 0 | 7 | 10 | 10 | 10 | 10 | 10 | 10 | 10 | 10 | 10 | 5 | 3 | 0 | 0 | 0 | 0 | 0 |  | 10.5
4 | 5 | 3 | 2010 | 0 | 0 | 0 | 0 | 0 | 0 | 2 | 9 | 10 | 10 | 10 | 10 | 10 | 10 | 10 | 10 | 0 | 0 | 0 | 0 | 0 | 0 | 0 | 0 |  | 9.1
4 | 5 | 4 | 2010 | 0 | 0 | 0 | 0 | 0 | 0 | 1 | 10 | 10 | 10 | 9 | 10 | 10 | 10 | 8 | 9 | 10 | 3 | 0 | 0 | 0 | 0 | 0 | 0 |  | 10
4 | 5 | 5 | 2010 | 0 | 0 | 0 | 0 | 0 | 0 | 6 | 10 | 10 | 10 | 10 | 10 | 10 | 6 | 10 | 4 | 2 | 0 | 0 | 0 | 0 | 0 | 0 | 0 |  | 8.8
4 | 5 | 6 | 2010 | 0 | 0 | 0 | 0 | 0 | 0 | 0 | 0 | 0 | 0 | 0 | 0 | 0 | 1 | 0 | 0 | 0 | 0 | 0 | 0 | 0 | 0 | 0 | 0 |  | 0.1
4 | 5 | 7 | 2010 | 0 | 0 | 0 | 0 | 0 | 0 | 0 | 0 | 0 | 0 | 0 | 0 | 0 | 0 | 0 | 3 | 6 | 4 | 1 | 0 | 0 | 0 | 0 | 0 |  | 1.4
4 | 5 | 8 | 2010 | 0 | 0 | 0 | 0 | 0 | 0 | 9 | 10 | 10 | 10 | 10 | 10 | 10 | 10 | 10 | 8 | 10 | 4 | 3 | 0 | 0 | 0 | 0 | 0 |  | 11.4
4 | 5 | 9 | 2010 | 0 | 0 | 0 | 0 | 0 | 0 | 0 | 0 | 4 | 9 | 10 | 10 | 7 | 5 | 6 | 3 | 7 | 4 | 1 | 0 | 0 | 0 | 0 | 0 |  | 6.6
4 | 5 | 10 | 2010 | 0 | 0 | 0 | 0 | 0 | 0 | 0 | 0 | 0 | 0 | 0 | 0 | 0 | 0 | 0 | 0 | 0 | 0 | 0 | 0 | 0 | 0 | 0 | 0 |  | 0
4 | 5 | 11 | 2010 | 0 | 0 | 0 | 0 | 0 | 0 | 0 | 0 | 0 | 0 | 0 | 0 | 0 | 0 | 0 | 0 | 4 | 0 | 0 | 0 | 0 | 0 | 0 | 0 |  | 0.4
4 | 5 | 12 | 2010 | 0 | 0 | 0 | 0 | 0 | 0 | 10 | 10 | 10 | 10 | 9 | 9 | 10 | 10 | 10 | 9 | 10 | 5 | 4 | 0 | 0 | 0 | 0 | 0 |  | 11.6
4 | 5 | 13 | 2010 | 0 | 0 | 0 | 0 | 0 | 0 | 10 | 10 | 10 | 10 | 10 | 10 | 10 | 10 | 10 | 8 | 8 | 4 | 4 | 0 | 0 | 0 | 0 | 0 |  | 11.4
4 | 5 | 14 | 2010 | 0 | 0 | 0 | 0 | 0 | 0 | 10 | 10 | 10 | 10 | 10 | 9 | 6 | 6 | 9 | 9 | 10 | 2 | 4 | 0 | 0 | 0 | 0 | 0 |  | 10.5
4 | 5 | 15 | 2010 | 0 | 0 | 0 | 0 | 0 | 0 | 10 | 10 | 10 | 10 | 10 | 10 | 10 | 10 | 9 | 7 | 7 | 0 | 2 | 0 | 0 | 0 | 0 | 0 |  | 10.5
4 | 5 | 16 | 2010 | 0 | 0 | 0 | 0 | 0 | 0 | 10 | 10 | 10 | 3 | 9 | 10 | 10 | 10 | 10 | 8 | 10 | 5 | 5 | 0 | 0 | 0 | 0 | 0 |  | 11
4 | 5 | 17 | 2010 | 0 | 0 | 0 | 0 | 0 | 0 | 7 | 10 | 9 | 10 | 10 | 10 | 10 | 10 | 10 | 9 | 10 | 5 | 2 | 0 | 0 | 0 | 0 | 0 |  | 11.2
4 | 5 | 18 | 2010 | 0 | 0 | 0 | 0 | 0 | 0 | 0 | 5 | 4 | 1 | 1 | 1 | 0 | 1 | 1 | 0 | 0 | 0 | 0 | 0 | 0 | 0 | 0 | 0 |  | 1.4
4 | 5 | 19 | 2010 | 0 | 0 | 0 | 0 | 0 | 0 | 0 | 0 | 0 | 0 | 0 | 0 | 0 | 0 | 0 | 0 | 0 | 0 | 0 | 0 | 0 | 0 | 0 | 0 |  | 0
4 | 5 | 20 | 2010 | 0 | 0 | 0 | 0 | 0 | 0 | 0 | 0 | 0 | 0 | 2 | 0 | 0 | 0 | 0 | 0 | 0 | 2 | 2 | 0 | 0 | 0 | 0 | 0 |  | 0.6
4 | 5 | 21 | 2010 | 0 | 0 | 0 | 0 | 0 | 1 | 10 | 10 | 10 | 10 | 10 | 10 | 10 | 10 | 10 | 3 | 3 | 0 | 0 | 0 | 0 | 0 | 0 | 0 |  | 9.7
4 | 5 | 22 | 2010 | 0 | 0 | 0 | 0 | 0 | 1 | 10 | 10 | 9 | 9 | 2 | 6 | 6 | 0 | 0 | 0 | 0 | 0 | 0 | 0 | 0 | 0 | 0 | 0 |  | 5.3
4 | 5 | 23 | 2010 | 0 | 0 | 0 | 0 | 0 | 0 | 0 | 0 | 0 | 0 | 0 | 0 | 0 | 0 | 0 | 0 | 0 | 0 | 0 | 0 | 0 | 0 | 0 | 0 |  | 0
4 | 5 | 24 | 2010 | 0 | 0 | 0 | 0 | 0 | 0 | 0 | 0 | 0 | 0 | 0 | 0 | 4 | 1 | 0 | 0 | 0 | 5 | 4 | 0 | 0 | 0 | 0 | 0 |  | 1.4
4 | 5 | 25 | 2010 | 0 | 0 | 0 | 0 | 0 | 0 | 0 | 0 | 0 | 4 | 9 | 10 | 10 | 6 | 9 | 6 | 8 | 6 | 2 | 0 | 0 | 0 | 0 | 0 |  | 7
4 | 5 | 26 | 2010 | 0 | 0 | 0 | 0 | 0 | 1 | 10 | 10 | 3 | 0 | 6 | 7 | 3 | 4 | 6 | 2 | 2 | 5 | 4 | 0 | 0 | 0 | 0 | 0 |  | 6.3
4 | 5 | 27 | 2010 | 0 | 0 | 0 | 0 | 0 | 1 | 10 | 10 | 10 | 10 | 10 | 9 | 8 | 10 | 10 | 9 | 8 | 7 | 4 | 0 | 0 | 0 | 0 | 0 |  | 11.6
4 | 5 | 28 | 2010 | 0 | 0 | 0 | 0 | 0 | 1 | 10 | 10 | 10 | 10 | 10 | 10 | 6 | 7 | 6 | 6 | 0 | 0 | 0 | 0 | 0 | 0 | 0 | 0 |  | 8.6
4 | 5 | 29 | 2010 | 0 | 0 | 0 | 0 | 0 | 0 | 0 | 6 | 9 | 10 | 9 | 10 | 10 | 10 | 10 | 9 | 7 | 2 | 0 | 0 | 0 | 0 | 0 | 0 |  | 9.2
4 | 5 | 30 | 2010 | 0 | 0 | 0 | 0 | 0 | 1 | 4 | 6 | 0 | 0 | 2 | 8 | 10 | 10 | 10 | 8 | 5 | 1 | 0 | 0 | 0 | 0 | 0 | 0 |  | 6.5
4 | 5 | 31 | 2010 | 0 | 0 | 0 | 0 | 0 | 0 | 0 | 0 | 0 | 0 | 0 | 0 | 0 | 0 | 0 | 0 | 0 | 0 | 0 | 0 | 0 | 0 | 0 | 0 |  | 0
4 | 6 | 1 | 2010 | 0 | 0 | 0 | 0 | 0 | 0 | 0 | 0 | 0 | 0 | 0 | 0 | 0 | 0 | 0 | 0 | 0 | 0 | 0 | 0 | 0 | 0 | 0 | 0 |  | 0
4 | 6 | 2 | 2010 | 0 | 0 | 0 | 0 | 0 | 1 | 6 | 9 | 2 | 3 | 1 | 3 | 1 | 2 | 5 | 3 | 0 | 0 | 0 | 0 | 0 | 0 | 0 | 0 |  | 3.6
4 | 6 | 3 | 2010 | 0 | 0 | 0 | 0 | 0 | 1 | 10 | 10 | 10 | 10 | 10 | 10 | 10 | 10 | 10 | 9 | 1 | 0 | 0 | 0 | 0 | 0 | 0 | 0 |  | 10.1
4 | 6 | 4 | 2010 | 0 | 0 | 0 | 0 | 0 | 1 | 10 | 10 | 10 | 10 | 10 | 10 | 9 | 0 | 0 | 0 | 0 | 0 | 0 | 0 | 0 | 0 | 0 | 0 |  | 7
4 | 6 | 5 | 2010 | 0 | 0 | 0 | 0 | 0 | 1 | 10 | 10 | 10 | 10 | 10 | 9 | 10 | 8 | 8 | 9 | 6 | 9 | 7 | 0 | 0 | 0 | 0 | 0 |  | 11.7
4 | 6 | 6 | 2010 | 0 | 0 | 0 | 0 | 0 | 1 | 2 | 1 | 3 | 5 | 9 | 10 | 10 | 10 | 9 | 6 | 2 | 2 | 0 | 0 | 0 | 0 | 0 | 0 |  | 7
4 | 6 | 7 | 2010 | 0 | 0 | 0 | 0 | 0 | 0 | 0 | 0 | 0 | 0 | 0 | 0 | 0 | 0 | 0 | 0 | 0 | 0 | 0 | 0 | 0 | 0 | 0 | 0 |  | 0
4 | 6 | 8 | 2010 | 0 | 0 | 0 | 0 | 0 | 0 | 0 | 0 | 0 | 0 | 0 | 0 | 0 | 0 | 0 | 0 | 0 | 0 | 0 | 0 | 0 | 0 | 0 | 0 |  | 0
4 | 6 | 9 | 2010 | 0 | 0 | 0 | 0 | 0 | 1 | 6 | 6 | 2 | 4 | 4 | 0 | 5 | 10 | 9 | 4 | 2 | 0 | 1 | 0 | 0 | 0 | 0 | 0 |  | 5.4
4 | 6 | 10 | 2010 | 0 | 0 | 0 | 0 | 0 | 1 | 10 | 10 | 10 | 10 | 10 | 10 | 10 | 9 | 10 | 5 | 3 | 0 | 0 | 0 | 0 | 0 | 0 | 0 |  | 9.8
4 | 6 | 11 | 2010 | 0 | 0 | 0 | 0 | 0 | 1 | 10 | 10 | 10 | 10 | 10 | 10 | 10 | 10 | 10 | 9 | 6 | 6 | 4 | 0 | 0 | 0 | 0 | 0 |  | 11.6
4 | 6 | 12 | 2010 | 0 | 0 | 0 | 0 | 0 | 0 | 4 | 6 | 10 | 10 | 10 | 10 | 10 | 10 | 10 | 4 | 0 | 0 | 0 | 0 | 0 | 0 | 0 | 0 |  | 8.4
4 | 6 | 13 | 2010 | 0 | 0 | 0 | 0 | 0 | 0 | 0 | 0 | 0 | 0 | 0 | 0 | 0 | 0 | 0 | 0 | 0 | 0 | 0 | 0 | 0 | 0 | 0 | 0 |  | 0
4 | 6 | 14 | 2010 | 0 | 0 | 0 | 0 | 0 | 0 | 0 | 0 | 0 | 0 | 0 | 0 | 3 | 3 | 0 | 2 | 5 | 3 | 0 | 0 | 0 | 0 | 0 | 0 |  | 1.6
4 | 6 | 15 | 2010 | 0 | 0 | 0 | 0 | 0 | 0 | 0 | 0 | 0 | 0 | 0 | 0 | 0 | 0 | 0 | 0 | 0 | 0 | 0 | 0 | 0 | 0 | 0 | 0 |  | 0
4 | 6 | 16 | 2010 | 0 | 0 | 0 | 0 | 0 | 2 | 10 | 10 | 10 | 10 | 10 | 10 | 6 | 10 | 7 | 9 | 5 | 9 | 2 | 0 | 0 | 0 | 0 | 0 |  | 11
4 | 6 | 17 | 2010 | 0 | 0 | 0 | 0 | 0 | 1 | 10 | 10 | 9 | 9 | 8 | 10 | 8 | 9 | 10 | 2 | 0 | 0 | 0 | 0 | 0 | 0 | 0 | 0 |  | 8.6
4 | 6 | 18 | 2010 | 0 | 0 | 0 | 0 | 0 | 0 | 0 | 0 | 0 | 0 | 0 | 0 | 0 | 0 | 0 | 0 | 0 | 0 | 0 | 0 | 0 | 0 | 0 | 0 |  | 0
4 | 6 | 19 | 2010 | 0 | 0 | 0 | 0 | 0 | 0 | 0 | 0 | 0 | 0 | 0 | 0 | 0 | 0 | 0 | 0 | 0 | 0 | 0 | 0 | 0 | 0 | 0 | 0 |  | 0
4 | 6 | 20 | 2010 | 0 | 0 | 0 | 0 | 0 | 0 | 0 | 0 | 0 | 0 | 0 | 0 | 0 | 0 | 0 | 0 | 0 | 0 | 0 | 0 | 0 | 0 | 0 | 0 |  | 0
4 | 6 | 21 | 2010 | 0 | 0 | 0 | 0 | 0 | 0 | 0 | 0 | 0 | 4 | 7 | 10 | 1 | 0 | 0 | 0 | 0 | 3 | 0 | 0 | 0 | 0 | 0 | 0 |  | 2.5
4 | 6 | 22 | 2010 | 0 | 0 | 0 | 0 | 0 | 0 | 0 | 0 | 0 | 0 | 8 | 10 | 10 | 10 | 6 | 8 | 0 | 0 | 0 | 0 | 0 | 0 | 0 | 0 |  | 5.2
4 | 6 | 23 | 2010 | 0 | 0 | 0 | 0 | 0 | 0 | 0 | 0 | 1 | 2 | 2 | 1 | 2 | 2 | 0 | 0 | 1 | 0 | 0 | 0 | 0 | 0 | 0 | 0 |  | 1.1
4 | 6 | 24 | 2010 | 0 | 0 | 0 | 0 | 0 | 0 | 0 | 1 | 1 | 8 | 10 | 10 | 10 | 4 | 3 | 1 | 0 | 0 | 0 | 0 | 0 | 0 | 0 | 0 |  | 4.8
4 | 6 | 25 | 2010 | 0 | 0 | 0 | 0 | 0 | 0 | 0 | 0 | 0 | 0 | 0 | 0 | 0 | 0 | 0 | 0 | 0 | 0 | 0 | 0 | 0 | 0 | 0 | 0 |  | 0
4 | 6 | 26 | 2010 | 0 | 0 | 0 | 0 | 0 | 0 | 0 | 0 | 0 | 0 | 0 | 0 | 0 | 0 | 0 | 0 | 0 | 0 | 0 | 0 | 0 | 0 | 0 | 0 |  | 0
4 | 6 | 27 | 2010 | 0 | 0 | 0 | 0 | 0 | 0 | 0 | 0 | 0 | 0 | 0 | 0 | 0 | 0 | 0 | 0 | 0 | 0 | 0 | 0 | 0 | 0 | 0 | 0 |  | 0
4 | 6 | 28 | 2010 | 0 | 0 | 0 | 0 | 0 | 0 | 0 | 1 | 3 | 8 | 8 | 10 | 7 | 3 | 0 | 0 | 0 | 0 | 0 | 0 | 0 | 0 | 0 | 0 |  | 4
4 | 6 | 29 | 2010 | 0 | 0 | 0 | 0 | 0 | 0 | 3 | 3 | 8 | 1 | 0 | 1 | 0 | 0 | 0 | 0 | 0 | 0 | 0 | 0 | 0 | 0 | 0 | 0 |  | 1.6
4 | 6 | 30 | 2010 | 0 | 0 | 0 | 0 | 0 | 1 | 10 | 10 | 10 | 1 | 0 | 0 | 0 | 0 | 2 | 6 | 0 | 0 | 1 | 0 | 0 | 0 | 0 | 0 |  | 4.1
4 | 7 | 1 | 2012 | 0 | 0 | 0 | 0 | 0 | 0 | 0 | 0 | 0 | 0 | 2 | 0 | 7 | 7 | 8 | 8 | 6 | 2 | 1 | 0 | 0 | 0 | 0 | 0 |  | 4.1
4 | 7 | 2 | 2012 | 0 | 0 | 0 | 0 | 0 | 0 | 7 | 9 | 10 | 10 | 6 | 9 | 7 | 6 | 10 | 9 | 1 | 2 | 0 | 0 | 0 | 0 | 0 | 0 |  | 8.6
4 | 7 | 3 | 2012 | 0 | 0 | 0 | 0 | 0 | 0 | 0 | 0 | 0 | 0 | 0 | 0 | 0 | 0 | 0 | 1 | 0 | 0 | 0 | 0 | 0 | 0 | 0 | 0 |  | 0.1
4 | 7 | 4 | 2012 | 0 | 0 | 0 | 0 | 0 | 0 | 10 | 9 | 10 | 8 | 9 | 1 | 6 | 0 | 5 | 2 | 0 | 0 | 0 | 0 | 0 | 0 | 0 | 0 |  | 6
4 | 7 | 5 | 2012 | 0 | 0 | 0 | 0 | 0 | 0 | 0 | 0 | 1 | 0 | 1 | 7 | 7 | 2 | 1 | 5 | 4 | 0 | 0 | 0 | 0 | 0 | 0 | 0 |  | 2.8
4 | 7 | 6 | 2012 | 0 | 0 | 0 | 0 | 0 | 0 | 0 | 0 | 0 | 2 | 4 | 4 | 0 | 1 | 0 | 0 | 0 | 0 | 0 | 0 | 0 | 0 | 0 | 0 |  | 1.1
4 | 7 | 7 | 2012 | 0 | 0 | 0 | 0 | 0 | 0 | 0 | 0 | 0 | 0 | 1 | 10 | 9 | 2 | 0 | 3 | 0 | 0 | 1 | 0 | 0 | 0 | 0 | 0 |  | 2.6
4 | 7 | 8 | 2012 | 0 | 0 | 0 | 0 | 0 | 0 | 0 | 5 | 10 | 10 | 10 | 10 | 10 | 10 | 10 | 9 | 6 | 1 | 0 | 0 | 0 | 0 | 0 | 0 |  | 9.1
4 | 7 | 9 | 2012 | 0 | 0 | 0 | 0 | 0 | 0 | 10 | 10 | 10 | 10 | 10 | 10 | 10 | 10 | 10 | 9 | 7 | 2 | 0 | 0 | 0 | 0 | 0 | 0 |  | 10.8
4 | 7 | 10 | 2012 | 0 | 0 | 0 | 0 | 0 | 0 | 1 | 2 | 7 | 10 | 6 | 1 | 0 | 2 | 5 | 9 | 8 | 3 | 1 | 0 | 0 | 0 | 0 | 0 |  | 5.5
4 | 7 | 11 | 2012 | 0 | 0 | 0 | 0 | 0 | 0 | 0 | 0 | 0 | 0 | 0 | 0 | 0 | 0 | 0 | 0 | 0 | 0 | 0 | 0 | 0 | 0 | 0 | 0 |  | 0
4 | 7 | 12 | 2012 | 0 | 0 | 0 | 0 | 0 | 0 | 0 | 0 | 0 | 0 | 0 | 0 | 0 | 0 | 0 | 0 | 0 | 0 | 0 | 0 | 0 | 0 | 0 | 0 |  | 0
4 | 7 | 13 | 2012 | 0 | 0 | 0 | 0 | 0 | 0 | 0 | 4 | 6 | 5 | 0 | 0 | 1 | 1 | 0 | 0 | 0 | 0 | 0 | 0 | 0 | 0 | 0 | 0 |  | 1.7
4 | 7 | 14 | 2012 | 0 | 0 | 0 | 0 | 0 | 0 | 0 | 0 | 0 | 0 | 0 | 0 | 0 | 4 | 4 | 1 | 0 | 0 | 0 | 0 | 0 | 0 | 0 | 0 |  | 0.9
4 | 7 | 15 | 2012 | 0 | 0 | 0 | 0 | 0 | 0 | 0 | 1 | 0 | 2 | 4 | 4 | 5 | 2 | 5 | 0 | 3 | 0 | 0 | 0 | 0 | 0 | 0 | 0 |  | 2.6
4 | 7 | 16 | 2012 | 0 | 0 | 0 | 0 | 0 | 0 | 0 | 5 | 5 | 10 | 10 | 10 | 10 | 10 | 10 | 9 | 9 | 0 | 0 | 0 | 0 | 0 | 0 | 0 |  | 8.8
4 | 7 | 17 | 2012 | 0 | 0 | 0 | 0 | 0 | 0 | 10 | 10 | 10 | 10 | 10 | 10 | 10 | 9 | 10 | 8 | 9 | 6 | 9 | 0 | 0 | 0 | 0 | 0 |  | 12.1
4 | 7 | 18 | 2012 | 0 | 0 | 0 | 0 | 0 | 0 | 9 | 9 | 10 | 10 | 10 | 10 | 10 | 10 | 10 | 9 | 10 | 5 | 0 | 0 | 0 | 0 | 0 | 0 |  | 11.2
4 | 7 | 19 | 2012 | 0 | 0 | 0 | 0 | 0 | 0 | 0 | 0 | 2 | 6 | 6 | 4 | 0 | 0 | 1 | 0 | 0 | 0 | 0 | 0 | 0 | 0 | 0 | 0 |  | 1.9
4 | 7 | 20 | 2012 | 0 | 0 | 0 | 0 | 0 | 0 | 0 | 0 | 0 | 0 | 0 | 0 | 0 | 0 | 0 | 0 | 0 | 1 | 0 | 0 | 0 | 0 | 0 | 0 |  | 0.1
4 | 7 | 21 | 2012 | 0 | 0 | 0 | 0 | 0 | 0 | 9 | 10 | 10 | 10 | 10 | 6 | 9 | 10 | 10 | 8 | 0 | 0 | 0 | 0 | 0 | 0 | 0 | 0 |  | 9.2
4 | 7 | 22 | 2012 | 0 | 0 | 0 | 0 | 0 | 0 | 5 | 10 | 9 | 5 | 3 | 4 | 2 | 2 | 6 | 0 | 0 | 0 | 0 | 0 | 0 | 0 | 0 | 0 |  | 4.6
4 | 7 | 23 | 2012 | 0 | 0 | 0 | 0 | 0 | 0 | 2 | 7 | 3 | 10 | 8 | 9 | 7 | 10 | 4 | 9 | 9 | 2 | 1 | 0 | 0 | 0 | 0 | 0 |  | 8.1
4 | 7 | 24 | 2012 | 0 | 0 | 0 | 0 | 0 | 0 | 8 | 10 | 10 | 10 | 10 | 10 | 10 | 10 | 10 | 9 | 6 | 5 | 4 | 0 | 0 | 0 | 0 | 0 |  | 11.2
4 | 7 | 25 | 2012 | 0 | 0 | 0 | 0 | 0 | 0 | 9 | 10 | 10 | 10 | 10 | 10 | 10 | 10 | 10 | 8 | 10 | 4 | 0 | 0 | 0 | 0 | 0 | 0 |  | 11.1
4 | 7 | 26 | 2012 | 0 | 0 | 0 | 0 | 0 | 0 | 9 | 10 | 10 | 10 | 10 | 10 | 10 | 8 | 0 | 0 | 0 | 0 | 0 | 0 | 0 | 0 | 0 | 0 |  | 7.7
4 | 7 | 27 | 2012 | 0 | 0 | 0 | 0 | 0 | 0 | 8 | 10 | 10 | 10 | 10 | 10 | 10 | 10 | 10 | 9 | 4 | 5 | 2 | 0 | 0 | 0 | 0 | 0 |  | 10.8
4 | 7 | 28 | 2012 | 0 | 0 | 0 | 0 | 0 | 0 | 8 | 10 | 10 | 10 | 10 | 10 | 10 | 10 | 10 | 2 | 1 | 2 | 0 | 0 | 0 | 0 | 0 | 0 |  | 9.3
4 | 7 | 29 | 2012 | 0 | 0 | 0 | 0 | 0 | 0 | 8 | 10 | 10 | 10 | 10 | 10 | 10 | 10 | 10 | 7 | 6 | 5 | 0 | 0 | 0 | 0 | 0 | 0 |  | 10.6
4 | 7 | 30 | 2012 | 0 | 0 | 0 | 0 | 0 | 0 | 0 | 0 | 0 | 4 | 8 | 10 | 10 | 10 | 10 | 9 | 3 | 2 | 1 | 0 | 0 | 0 | 0 | 0 |  | 6.7
4 | 7 | 31 | 2012 | 0 | 0 | 0 | 0 | 0 | 0 | 8 | 10 | 10 | 10 | 9 | 10 | 10 | 10 | 10 | 9 | 10 | 5 | 7 | 0 | 0 | 0 | 0 | 0 |  | 11.8
4 | 8 | 1 | 2018 | 0 | 0 | 0 | 0 | 0 | 0 | 8 | 10 | 9 | 6 | 5 | 9 | 10 | 10 | 10 | 9 | 10 | 5 | 5 | 0 | 0 | 0 | 0 | 0 |  | 10.6
4 | 8 | 2 | 2018 | 0 | 0 | 0 | 0 | 0 | 0 | 8 | 10 | 10 | 10 | 10 | 10 | 10 | 10 | 10 | 9 | 10 | 5 | 7 | 0 | 0 | 0 | 0 | 0 |  | 11.9
4 | 8 | 3 | 2018 | 0 | 0 | 0 | 0 | 0 | 0 | 8 | 10 | 10 | 10 | 10 | 10 | 10 | 10 | 6 | 5 | 10 | 4 | 1 | 0 | 0 | 0 | 0 | 0 |  | 10.4
4 | 8 | 4 | 2018 | 0 | 0 | 0 | 0 | 0 | 0 | 8 | 10 | 10 | 10 | 10 | 10 | 10 | 10 | 10 | 6 | 7 | 0 | 3 | 0 | 0 | 0 | 0 | 0 |  | 10.4
4 | 8 | 5 | 2018 | 0 | 0 | 0 | 0 | 0 | 0 | 8 | 10 | 10 | 10 | 10 | 10 | 10 | 10 | 10 | 9 | 10 | 5 | 2 | 0 | 0 | 0 | 0 | 0 |  | 11.4
4 | 8 | 6 | 2018 | 0 | 0 | 0 | 0 | 0 | 0 | 8 | 10 | 10 | 10 | 10 | 10 | 10 | 6 | 2 | 0 | 2 | 2 | 1 | 0 | 0 | 0 | 0 | 0 |  | 8.1
4 | 8 | 7 | 2018 | 0 | 0 | 0 | 0 | 0 | 0 | 8 | 10 | 10 | 10 | 10 | 10 | 10 | 10 | 8 | 2 | 2 | 1 | 0 | 0 | 0 | 0 | 0 | 0 |  | 9.1
4 | 8 | 8 | 2018 | 0 | 0 | 0 | 0 | 0 | 0 | 6 | 10 | 10 | 10 | 10 | 10 | 10 | 10 | 10 | 10 | 6 | 6 | 2 | 0 | 0 | 0 | 0 | 0 |  | 11
4 | 8 | 9 | 2018 | 0 | 0 | 0 | 0 | 0 | 0 | 8 | 10 | 10 | 10 | 10 | 10 | 3 | 0 | 0 | 0 | 0 | 0 | 0 | 0 | 0 | 0 | 0 | 0 |  | 6.1
4 | 8 | 10 | 2018 | 0 | 0 | 0 | 0 | 0 | 0 | 1 | 7 | 8 | 8 | 8 | 10 | 10 | 10 | 10 | 10 | 10 | 6 | 2 | 0 | 0 | 0 | 0 | 0 |  | 10
4 | 8 | 11 | 2018 | 0 | 0 | 0 | 0 | 0 | 0 | 0 | 0 | 2 | 0 | 0 | 0 | 8 | 4 | 4 | 0 | 2 | 1 | 0 | 0 | 0 | 0 | 0 | 0 |  | 2.1
4 | 8 | 12 | 2018 | 0 | 0 | 0 | 0 | 0 | 0 | 0 | 0 | 0 | 0 | 0 | 0 | 0 | 0 | 0 | 0 | 0 | 1 | 0 | 0 | 0 | 0 | 0 | 0 |  | 0.1
4 | 8 | 13 | 2018 | 0 | 0 | 0 | 0 | 0 | 0 | 4 | 10 | 10 | 4 | 10 | 10 | 10 | 9 | 3 | 0 | 0 | 0 | 0 | 0 | 0 | 0 | 0 | 0 |  | 7
4 | 8 | 14 | 2018 | 0 | 0 | 0 | 0 | 0 | 0 | 7 | 10 | 10 | 10 | 9 | 10 | 10 | 10 | 10 | 10 | 10 | 6 | 0 | 0 | 0 | 0 | 0 | 0 |  | 11.2
4 | 8 | 15 | 2018 | 0 | 0 | 0 | 0 | 0 | 0 | 0 | 0 | 0 | 0 | 0 | 0 | 0 | 0 | 0 | 0 | 0 | 0 | 0 | 0 | 0 | 0 | 0 | 0 |  | 0
4 | 8 | 16 | 2018 | 0 | 0 | 0 | 0 | 0 | 0 | 0 | 1 | 0 | 0 | 0 | 0 | 0 | 1 | 1 | 0 | 0 | 0 | 0 | 0 | 0 | 0 | 0 | 0 |  | 0.3
4 | 8 | 17 | 2018 | 0 | 0 | 0 | 0 | 0 | 0 | 0 | 0 | 7 | 8 | 2 | 4 | 10 | 10 | 10 | 10 | 10 | 8 | 2 | 0 | 0 | 0 | 0 | 0 |  | 8.1
4 | 8 | 18 | 2018 | 0 | 0 | 0 | 0 | 0 | 0 | 7 | 10 | 10 | 9 | 6 | 9 | 8 | 10 | 10 | 10 | 9 | 9 | 0 | 0 | 0 | 0 | 0 | 0 |  | 10.7
4 | 8 | 19 | 2018 | 0 | 0 | 0 | 0 | 0 | 0 | 0 | 0 | 6 | 10 | 10 | 7 | 8 | 8 | 9 | 10 | 2 | 0 | 0 | 0 | 0 | 0 | 0 | 0 |  | 7
4 | 8 | 20 | 2018 | 0 | 0 | 0 | 0 | 0 | 0 | 0 | 0 | 4 | 9 | 2 | 5 | 5 | 0 | 0 | 0 | 0 | 0 | 0 | 0 | 0 | 0 | 0 | 0 |  | 2.5
4 | 8 | 21 | 2018 | 0 | 0 | 0 | 0 | 0 | 0 | 1 | 4 | 7 | 8 | 7 | 1 | 8 | 8 | 10 | 10 | 7 | 6 | 0 | 0 | 0 | 0 | 0 | 0 |  | 7.7
4 | 8 | 22 | 2018 | 0 | 0 | 0 | 0 | 0 | 0 | 0 | 1 | 9 | 10 | 10 | 10 | 10 | 10 | 9 | 10 | 10 | 3 | 0 | 0 | 0 | 0 | 0 | 0 |  | 9.2
4 | 8 | 23 | 2018 | 0 | 0 | 0 | 0 | 0 | 0 | 0 | 2 | 1 | 2 | 6 | 3 | 4 | 0 | 2 | 0 | 0 | 0 | 0 | 0 | 0 | 0 | 0 | 0 |  | 2
4 | 8 | 24 | 2018 | 0 | 0 | 0 | 0 | 0 | 0 | 0 | 2 | 2 | 0 | 0 | 0 | 0 | 0 | 0 | 0 | 0 | 0 | 0 | 0 | 0 | 0 | 0 | 0 |  | 0.4
4 | 8 | 25 | 2018 | 0 | 0 | 0 | 0 | 0 | 0 | 1 | 1 | 2 | 5 | 5 | 10 | 7 | 3 | 9 | 7 | 2 | 0 | 0 | 0 | 0 | 0 | 0 | 0 |  | 5.2
4 | 8 | 26 | 2018 | 0 | 0 | 0 | 0 | 0 | 0 | 1 | 2 | 5 | 7 | 10 | 10 | 10 | 10 | 9 | 7 | 8 | 6 | 0 | 0 | 0 | 0 | 0 | 0 |  | 8.5
4 | 8 | 27 | 2018 | 0 | 0 | 0 | 0 | 0 | 0 | 6 | 10 | 10 | 10 | 10 | 10 | 10 | 10 | 9 | 10 | 3 | 1 | 0 | 0 | 0 | 0 | 0 | 0 |  | 9.9
4 | 8 | 28 | 2018 | 0 | 0 | 0 | 0 | 0 | 0 | 6 | 10 | 10 | 10 | 10 | 10 | 10 | 10 | 10 | 10 | 8 | 4 | 0 | 0 | 0 | 0 | 0 | 0 |  | 10.8
4 | 8 | 29 | 2018 | 0 | 0 | 0 | 0 | 0 | 0 | 0 | 6 | 9 | 10 | 9 | 5 | 2 | 7 | 1 | 5 | 9 | 1 | 0 | 0 | 0 | 0 | 0 | 0 |  | 6.4
4 | 8 | 30 | 2018 | 0 | 0 | 0 | 0 | 0 | 0 | 3 | 9 | 9 | 9 | 10 | 10 | 10 | 7 | 9 | 1 | 2 | 0 | 0 | 0 | 0 | 0 | 0 | 0 |  | 7.9
4 | 8 | 31 | 2018 | 0 | 0 | 0 | 0 | 0 | 0 | 0 | 1 | 9 | 10 | 10 | 10 | 10 | 8 | 9 | 10 | 7 | 0 | 0 | 0 | 0 | 0 | 0 | 0 |  | 8.4
4 | 9 | 1 | 2015 | 0 | 0 | 0 | 0 | 0 | 0 | 0 | 1 | 2 | 0 | 2 | 1 | 0 | 1 | 3 | 0 | 0 | 0 | 0 | 0 | 0 | 0 | 0 | 0 |  | 1
4 | 9 | 2 | 2015 | 0 | 0 | 0 | 0 | 0 | 0 | 1 | 9 | 10 | 9 | 6 | 2 | 6 | 1 | 0 | 0 | 0 | 0 | 0 | 0 | 0 | 0 | 0 | 0 |  | 4.4
4 | 9 | 3 | 2015 | 0 | 0 | 0 | 0 | 0 | 0 | 0 | 0 | 0 | 0 | 0 | 0 | 0 | 0 | 0 | 1 | 6 | 0 | 0 | 0 | 0 | 0 | 0 | 0 |  | 0.7
4 | 9 | 4 | 2015 | 0 | 0 | 0 | 0 | 0 | 0 | 5 | 10 | 10 | 10 | 10 | 10 | 10 | 10 | 10 | 10 | 10 | 9 | 0 | 0 | 0 | 0 | 0 | 0 |  | 11.4
4 | 9 | 5 | 2015 | 0 | 0 | 0 | 0 | 0 | 0 | 1 | 6 | 10 | 10 | 9 | 7 | 3 | 4 | 4 | 4 | 0 | 0 | 0 | 0 | 0 | 0 | 0 | 0 |  | 5.8
4 | 9 | 6 | 2015 | 0 | 0 | 0 | 0 | 0 | 0 | 0 | 0 | 0 | 0 | 0 | 0 | 0 | 0 | 0 | 0 | 1 | 0 | 0 | 0 | 0 | 0 | 0 | 0 |  | 0.1
4 | 9 | 7 | 2015 | 0 | 0 | 0 | 0 | 0 | 0 | 0 | 0 | 0 | 0 | 0 | 0 | 0 | 0 | 0 | 0 | 0 | 0 | 0 | 0 | 0 | 0 | 0 | 0 |  | 0
4 | 9 | 8 | 2015 | 0 | 0 | 0 | 0 | 0 | 0 | 1 | 2 | 7 | 1 | 2 | 2 | 0 | 0 | 0 | 0 | 0 | 0 | 0 | 0 | 0 | 0 | 0 | 0 |  | 1.5
4 | 9 | 9 | 2015 | 0 | 0 | 0 | 0 | 0 | 0 | 0 | 0 | 0 | 0 | 2 | 0 | 7 | 5 | 4 | 8 | 0 | 3 | 0 | 0 | 0 | 0 | 0 | 0 |  | 2.9
4 | 9 | 10 | 2015 | 0 | 0 | 0 | 0 | 0 | 0 | 0 | 1 | 6 | 10 | 10 | 8 | 6 | 10 | 8 | 4 | 1 | 6 | 1 | 0 | 0 | 0 | 0 | 0 |  | 7.1
4 | 9 | 11 | 2015 | 0 | 0 | 0 | 0 | 0 | 0 | 4 | 10 | 10 | 10 | 10 | 10 | 10 | 10 | 10 | 10 | 10 | 10 | 0 | 0 | 0 | 0 | 0 | 0 |  | 11.4
4 | 9 | 12 | 2015 | 0 | 0 | 0 | 0 | 0 | 0 | 1 | 9 | 10 | 9 | 9 | 10 | 7 | 9 | 10 | 10 | 10 | 8 | 0 | 0 | 0 | 0 | 0 | 0 |  | 10.2
4 | 9 | 13 | 2015 | 0 | 0 | 0 | 0 | 0 | 0 | 0 | 0 | 4 | 9 | 10 | 10 | 10 | 10 | 10 | 10 | 10 | 2 | 0 | 0 | 0 | 0 | 0 | 0 |  | 8.5
4 | 9 | 14 | 2015 | 0 | 0 | 0 | 0 | 0 | 0 | 4 | 10 | 8 | 5 | 10 | 3 | 8 | 9 | 8 | 7 | 2 | 0 | 0 | 0 | 0 | 0 | 0 | 0 |  | 7.4
4 | 9 | 15 | 2015 | 0 | 0 | 0 | 0 | 0 | 0 | 1 | 8 | 0 | 5 | 6 | 7 | 0 | 2 | 0 | 0 | 0 | 0 | 0 | 0 | 0 | 0 | 0 | 0 |  | 2.9
4 | 9 | 16 | 2015 | 0 | 0 | 0 | 0 | 0 | 0 | 0 | 0 | 0 | 0 | 0 | 0 | 0 | 0 | 0 | 0 | 0 | 0 | 0 | 0 | 0 | 0 | 0 | 0 |  | 0
4 | 9 | 17 | 2015 | 0 | 0 | 0 | 0 | 0 | 0 | 0 | 0 | 0 | 1 | 8 | 10 | 10 | 10 | 8 | 9 | 7 | 0 | 0 | 0 | 0 | 0 | 0 | 0 |  | 6.3
4 | 9 | 18 | 2015 | 0 | 0 | 0 | 0 | 0 | 0 | 3 | 10 | 10 | 10 | 10 | 10 | 9 | 10 | 5 | 10 | 10 | 6 | 0 | 0 | 0 | 0 | 0 | 0 |  | 10.3
4 | 9 | 19 | 2015 | 0 | 0 | 0 | 0 | 0 | 0 | 3 | 10 | 10 | 9 | 10 | 10 | 10 | 10 | 10 | 10 | 8 | 3 | 0 | 0 | 0 | 0 | 0 | 0 |  | 10.3
4 | 9 | 20 | 2015 | 0 | 0 | 0 | 0 | 0 | 0 | 3 | 10 | 10 | 10 | 10 | 10 | 10 | 10 | 9 | 8 | 1 | 5 | 0 | 0 | 0 | 0 | 0 | 0 |  | 9.6
4 | 9 | 21 | 2015 | 0 | 0 | 0 | 0 | 0 | 0 | 3 | 10 | 8 | 10 | 6 | 3 | 0 | 2 | 6 | 7 | 8 | 7 | 0 | 0 | 0 | 0 | 0 | 0 |  | 7
4 | 9 | 22 | 2015 | 0 | 0 | 0 | 0 | 0 | 0 | 3 | 10 | 10 | 10 | 10 | 10 | 10 | 5 | 1 | 1 | 2 | 0 | 0 | 0 | 0 | 0 | 0 | 0 |  | 7.2
4 | 9 | 23 | 2015 | 0 | 0 | 0 | 0 | 0 | 0 | 0 | 0 | 1 | 0 | 0 | 0 | 6 | 9 | 3 | 8 | 9 | 0 | 0 | 0 | 0 | 0 | 0 | 0 |  | 3.6
4 | 9 | 24 | 2015 | 0 | 0 | 0 | 0 | 0 | 0 | 0 | 0 | 0 | 0 | 0 | 0 | 0 | 0 | 0 | 0 | 0 | 0 | 0 | 0 | 0 | 0 | 0 | 0 |  | 0
4 | 9 | 25 | 2015 | 0 | 0 | 0 | 0 | 0 | 0 | 2 | 10 | 10 | 10 | 10 | 10 | 10 | 8 | 0 | 0 | 0 | 0 | 0 | 0 | 0 | 0 | 0 | 0 |  | 7
4 | 9 | 26 | 2015 | 0 | 0 | 0 | 0 | 0 | 0 | 0 | 1 | 4 | 10 | 10 | 10 | 10 | 0 | 0 | 0 | 0 | 0 | 0 | 0 | 0 | 0 | 0 | 0 |  | 4.5
4 | 9 | 27 | 2015 | 0 | 0 | 0 | 0 | 0 | 0 | 0 | 0 | 0 | 0 | 0 | 1 | 8 | 10 | 10 | 7 | 10 | 4 | 0 | 0 | 0 | 0 | 0 | 0 |  | 5
4 | 9 | 28 | 2015 | 0 | 0 | 0 | 0 | 0 | 0 | 2 | 10 | 10 | 10 | 10 | 10 | 10 | 10 | 10 | 10 | 9 | 1 | 0 | 0 | 0 | 0 | 0 | 0 |  | 10.2
4 | 9 | 29 | 2015 | 0 | 0 | 0 | 0 | 0 | 0 | 0 | 1 | 10 | 10 | 10 | 10 | 10 | 10 | 6 | 0 | 3 | 2 | 0 | 0 | 0 | 0 | 0 | 0 |  | 7.2
4 | 9 | 30 | 2015 | 0 | 0 | 0 | 0 | 0 | 0 | 1 | 2 | 8 | 7 | 4 | 8 | 3 | 0 | 0 | 0 | 0 | 0 | 0 | 0 | 0 | 0 | 0 | 0 |  | 3.3
4 | 10 | 1 | 2011 | 0 | 0 | 0 | 0 | 0 | 0 | 0 | 7 | 6 | 8 | 8 | 10 | 10 | 10 | 6 | 9 | 9 | 4 | 0 | 0 | 0 | 0 | 0 | 0 |  | 8.7
4 | 10 | 2 | 2011 | 0 | 0 | 0 | 0 | 0 | 0 | 0 | 0 | 0 | 0 | 0 | 0 | 2 | 4 | 0 | 0 | 0 | 0 | 0 | 0 | 0 | 0 | 0 | 0 |  | 0.6
4 | 10 | 3 | 2011 | 0 | 0 | 0 | 0 | 0 | 0 | 0 | 3 | 8 | 9 | 10 | 10 | 10 | 10 | 6 | 2 | 0 | 0 | 0 | 0 | 0 | 0 | 0 | 0 |  | 6.8
4 | 10 | 4 | 2011 | 0 | 0 | 0 | 0 | 0 | 0 | 0 | 4 | 2 | 0 | 0 | 3 | 2 | 3 | 6 | 10 | 0 | 0 | 0 | 0 | 0 | 0 | 0 | 0 |  | 3
4 | 10 | 5 | 2011 | 0 | 0 | 0 | 0 | 0 | 0 | 0 | 0 | 0 | 0 | 0 | 0 | 0 | 0 | 0 | 0 | 0 | 0 | 0 | 0 | 0 | 0 | 0 | 0 |  | 0
4 | 10 | 6 | 2011 | 0 | 0 | 0 | 0 | 0 | 0 | 1 | 10 | 10 | 10 | 10 | 10 | 10 | 10 | 9 | 10 | 6 | 0 | 0 | 0 | 0 | 0 | 0 | 0 |  | 9.6
4 | 10 | 7 | 2011 | 0 | 0 | 0 | 0 | 0 | 0 | 1 | 6 | 9 | 10 | 10 | 10 | 10 | 10 | 10 | 7 | 4 | 0 | 0 | 0 | 0 | 0 | 0 | 0 |  | 8.7
4 | 10 | 8 | 2011 | 0 | 0 | 0 | 0 | 0 | 0 | 0 | 3 | 9 | 8 | 9 | 7 | 7 | 10 | 10 | 10 | 7 | 0 | 0 | 0 | 0 | 0 | 0 | 0 |  | 8
4 | 10 | 9 | 2011 | 0 | 0 | 0 | 0 | 0 | 0 | 0 | 10 | 4 | 1 | 0 | 6 | 4 | 2 | 8 | 10 | 2 | 0 | 0 | 0 | 0 | 0 | 0 | 0 |  | 4.7
4 | 10 | 10 | 2011 | 0 | 0 | 0 | 0 | 0 | 0 | 0 | 3 | 10 | 9 | 10 | 4 | 5 | 4 | 1 | 4 | 8 | 1 | 0 | 0 | 0 | 0 | 0 | 0 |  | 5.9
4 | 10 | 11 | 2011 | 0 | 0 | 0 | 0 | 0 | 0 | 0 | 0 | 0 | 0 | 0 | 2 | 3 | 10 | 3 | 2 | 0 | 0 | 0 | 0 | 0 | 0 | 0 | 0 |  | 2
4 | 10 | 12 | 2011 | 0 | 0 | 0 | 0 | 0 | 0 | 0 | 10 | 10 | 10 | 8 | 10 | 10 | 10 | 10 | 10 | 9 | 1 | 0 | 0 | 0 | 0 | 0 | 0 |  | 9.8
4 | 10 | 13 | 2011 | 0 | 0 | 0 | 0 | 0 | 0 | 0 | 0 | 0 | 0 | 0 | 0 | 0 | 0 | 0 | 0 | 0 | 0 | 0 | 0 | 0 | 0 | 0 | 0 |  | 0
4 | 10 | 14 | 2011 | 0 | 0 | 0 | 0 | 0 | 0 | 0 | 0 | 0 | 0 | 0 | 0 | 0 | 0 | 0 | 0 | 0 | 0 | 0 | 0 | 0 | 0 | 0 | 0 |  | 0
4 | 10 | 15 | 2011 | 0 | 0 | 0 | 0 | 0 | 0 | 0 | 0 | 0 | 0 | 0 | 0 | 0 | 0 | 0 | 0 | 0 | 0 | 0 | 0 | 0 | 0 | 0 | 0 |  | 0
4 | 10 | 16 | 2011 | 0 | 0 | 0 | 0 | 0 | 0 | 0 | 10 | 10 | 10 | 10 | 10 | 10 | 10 | 10 | 10 | 10 | 2 | 0 | 0 | 0 | 0 | 0 | 0 |  | 10.2
4 | 10 | 17 | 2011 | 0 | 0 | 0 | 0 | 0 | 0 | 0 | 0 | 1 | 5 | 10 | 7 | 10 | 6 | 0 | 2 | 0 | 0 | 0 | 0 | 0 | 0 | 0 | 0 |  | 4.1
4 | 10 | 18 | 2011 | 0 | 0 | 0 | 0 | 0 | 0 | 0 | 10 | 10 | 10 | 10 | 10 | 10 | 10 | 10 | 10 | 10 | 0 | 0 | 0 | 0 | 0 | 0 | 0 |  | 10
4 | 10 | 19 | 2011 | 0 | 0 | 0 | 0 | 0 | 0 | 0 | 9 | 10 | 10 | 9 | 9 | 10 | 10 | 10 | 10 | 9 | 0 | 0 | 0 | 0 | 0 | 0 | 0 |  | 9.6
4 | 10 | 20 | 2011 | 0 | 0 | 0 | 0 | 0 | 0 | 0 | 9 | 10 | 10 | 10 | 9 | 9 | 8 | 10 | 10 | 7 | 0 | 0 | 0 | 0 | 0 | 0 | 0 |  | 9.2
4 | 10 | 21 | 2011 | 0 | 0 | 0 | 0 | 0 | 0 | 0 | 0 | 0 | 0 | 0 | 8 | 0 | 0 | 0 | 0 | 0 | 0 | 0 | 0 | 0 | 0 | 0 | 0 |  | 0.8
4 | 10 | 22 | 2011 | 0 | 0 | 0 | 0 | 0 | 0 | 0 | 0 | 0 | 0 | 0 | 0 | 0 | 0 | 0 | 0 | 0 | 0 | 0 | 0 | 0 | 0 | 0 | 0 |  | 0
4 | 10 | 23 | 2011 | 0 | 0 | 0 | 0 | 0 | 0 | 0 | 9 | 8 | 5 | 9 | 8 | 7 | 8 | 10 | 10 | 4 | 0 | 0 | 0 | 0 | 0 | 0 | 0 |  | 7.8
4 | 10 | 24 | 2011 | 0 | 0 | 0 | 0 | 0 | 0 | 0 | 4 | 4 | 5 | 4 | 9 | 7 | 6 | 10 | 8 | 6 | 0 | 0 | 0 | 0 | 0 | 0 | 0 |  | 6.3
4 | 10 | 25 | 2011 | 0 | 0 | 0 | 0 | 0 | 0 | 0 | 6 | 5 | 3 | 0 | 0 | 0 | 1 | 1 | 0 | 0 | 0 | 0 | 0 | 0 | 0 | 0 | 0 |  | 1.6
4 | 10 | 26 | 2011 | 0 | 0 | 0 | 0 | 0 | 0 | 0 | 9 | 10 | 10 | 10 | 10 | 10 | 10 | 10 | 10 | 10 | 1 | 0 | 0 | 0 | 0 | 0 | 0 |  | 10
4 | 10 | 27 | 2011 | 0 | 0 | 0 | 0 | 0 | 0 | 0 | 9 | 10 | 10 | 10 | 10 | 10 | 10 | 10 | 10 | 10 | 0 | 0 | 0 | 0 | 0 | 0 | 0 |  | 9.9
4 | 10 | 28 | 2011 | 0 | 0 | 0 | 0 | 0 | 0 | 0 | 9 | 10 | 10 | 10 | 10 | 10 | 9 | 8 | 10 | 4 | 0 | 0 | 0 | 0 | 0 | 0 | 0 |  | 9
4 | 10 | 29 | 2011 | 0 | 0 | 0 | 0 | 0 | 0 | 0 | 8 | 10 | 10 | 10 | 10 | 9 | 5 | 3 | 0 | 0 | 0 | 0 | 0 | 0 | 0 | 0 | 0 |  | 6.5
4 | 10 | 30 | 2011 | 0 | 0 | 0 | 0 | 0 | 0 | 0 | 0 | 0 | 0 | 0 | 0 | 0 | 0 | 0 | 0 | 0 | 0 | 0 | 0 | 0 | 0 | 0 | 0 |  | 0
4 | 10 | 31 | 2011 | 0 | 0 | 0 | 0 | 0 | 0 | 0 | 4 | 8 | 10 | 10 | 10 | 10 | 10 | 10 | 10 | 9 | 0 | 0 | 0 | 0 | 0 | 0 | 0 |  | 9.1
4 | 11 | 1 | 2017 | 0 | 0 | 0 | 0 | 0 | 0 | 0 | 8 | 10 | 10 | 10 | 10 | 10 | 10 | 10 | 9 | 9 | 0 | 0 | 0 | 0 | 0 | 0 | 0 |  | 9.6
4 | 11 | 2 | 2017 | 0 | 0 | 0 | 0 | 0 | 0 | 0 | 8 | 10 | 10 | 10 | 10 | 10 | 10 | 10 | 9 | 3 | 0 | 0 | 0 | 0 | 0 | 0 | 0 |  | 9
4 | 11 | 3 | 2017 | 0 | 0 | 0 | 0 | 0 | 0 | 0 | 2 | 8 | 6 | 10 | 8 | 8 | 8 | 8 | 0 | 2 | 0 | 0 | 0 | 0 | 0 | 0 | 0 |  | 6
4 | 11 | 4 | 2017 | 0 | 0 | 0 | 0 | 0 | 0 | 0 | 3 | 10 | 10 | 9 | 7 | 10 | 10 | 9 | 8 | 5 | 0 | 0 | 0 | 0 | 0 | 0 | 0 |  | 8.1
4 | 11 | 5 | 2017 | 0 | 0 | 0 | 0 | 0 | 0 | 0 | 8 | 10 | 10 | 10 | 10 | 10 | 10 | 10 | 10 | 9 | 0 | 0 | 0 | 0 | 0 | 0 | 0 |  | 9.7
4 | 11 | 6 | 2017 | 0 | 0 | 0 | 0 | 0 | 0 | 0 | 2 | 10 | 10 | 10 | 10 | 10 | 10 | 10 | 10 | 9 | 0 | 0 | 0 | 0 | 0 | 0 | 0 |  | 9.1
4 | 11 | 7 | 2017 | 0 | 0 | 0 | 0 | 0 | 0 | 0 | 5 | 8 | 10 | 10 | 4 | 7 | 6 | 0 | 0 | 0 | 0 | 0 | 0 | 0 | 0 | 0 | 0 |  | 5
4 | 11 | 8 | 2017 | 0 | 0 | 0 | 0 | 0 | 0 | 0 | 0 | 0 | 0 | 0 | 0 | 0 | 0 | 0 | 0 | 0 | 0 | 0 | 0 | 0 | 0 | 0 | 0 |  | 0
4 | 11 | 9 | 2017 | 0 | 0 | 0 | 0 | 0 | 0 | 0 | 7 | 10 | 10 | 10 | 10 | 10 | 10 | 10 | 10 | 7 | 0 | 0 | 0 | 0 | 0 | 0 | 0 |  | 9.4
4 | 11 | 10 | 2017 | 0 | 0 | 0 | 0 | 0 | 0 | 0 | 7 | 10 | 10 | 7 | 4 | 3 | 8 | 10 | 2 | 0 | 0 | 0 | 0 | 0 | 0 | 0 | 0 |  | 6.1
4 | 11 | 11 | 2017 | 0 | 0 | 0 | 0 | 0 | 0 | 0 | 7 | 10 | 10 | 6 | 10 | 10 | 10 | 10 | 10 | 8 | 0 | 0 | 0 | 0 | 0 | 0 | 0 |  | 9.1
4 | 11 | 12 | 2017 | 0 | 0 | 0 | 0 | 0 | 0 | 0 | 7 | 10 | 10 | 10 | 10 | 10 | 10 | 9 | 9 | 6 | 0 | 0 | 0 | 0 | 0 | 0 | 0 |  | 9.1
4 | 11 | 13 | 2017 | 0 | 0 | 0 | 0 | 0 | 0 | 0 | 7 | 10 | 10 | 10 | 10 | 10 | 10 | 6 | 10 | 2 | 0 | 0 | 0 | 0 | 0 | 0 | 0 |  | 8.5
4 | 11 | 14 | 2017 | 0 | 0 | 0 | 0 | 0 | 0 | 0 | 0 | 0 | 0 | 0 | 0 | 0 | 0 | 0 | 3 | 2 | 0 | 0 | 0 | 0 | 0 | 0 | 0 |  | 0.5
4 | 11 | 15 | 2017 | 0 | 0 | 0 | 0 | 0 | 0 | 0 | 6 | 10 | 10 | 10 | 10 | 8 | 10 | 10 | 10 | 8 | 0 | 0 | 0 | 0 | 0 | 0 | 0 |  | 9.2
4 | 11 | 16 | 2017 | 0 | 0 | 0 | 0 | 0 | 0 | 0 | 6 | 10 | 10 | 10 | 10 | 10 | 10 | 10 | 10 | 3 | 0 | 0 | 0 | 0 | 0 | 0 | 0 |  | 8.9
4 | 11 | 17 | 2017 | 0 | 0 | 0 | 0 | 0 | 0 | 0 | 6 | 10 | 10 | 9 | 1 | 0 | 0 | 0 | 0 | 0 | 0 | 0 | 0 | 0 | 0 | 0 | 0 |  | 3.6
4 | 11 | 18 | 2017 | 0 | 0 | 0 | 0 | 0 | 0 | 0 | 0 | 0 | 0 | 0 | 0 | 0 | 0 | 4 | 2 | 0 | 0 | 0 | 0 | 0 | 0 | 0 | 0 |  | 0.6
4 | 11 | 19 | 2017 | 0 | 0 | 0 | 0 | 0 | 0 | 0 | 6 | 10 | 10 | 3 | 9 | 10 | 10 | 10 | 10 | 7 | 0 | 0 | 0 | 0 | 0 | 0 | 0 |  | 8.5
4 | 11 | 20 | 2017 | 0 | 0 | 0 | 0 | 0 | 0 | 0 | 0 | 0 | 0 | 0 | 0 | 4 | 4 | 2 | 4 | 5 | 0 | 0 | 0 | 0 | 0 | 0 | 0 |  | 1.9
4 | 11 | 21 | 2017 | 0 | 0 | 0 | 0 | 0 | 0 | 0 | 6 | 10 | 10 | 10 | 10 | 10 | 10 | 9 | 9 | 2 | 0 | 0 | 0 | 0 | 0 | 0 | 0 |  | 8.6
4 | 11 | 22 | 2017 | 0 | 0 | 0 | 0 | 0 | 0 | 0 | 2 | 2 | 0 | 0 | 0 | 0 | 0 | 0 | 0 | 0 | 0 | 0 | 0 | 0 | 0 | 0 | 0 |  | 0.4
4 | 11 | 23 | 2017 | 0 | 0 | 0 | 0 | 0 | 0 | 0 | 5 | 7 | 4 | 8 | 9 | 10 | 10 | 10 | 10 | 7 | 0 | 0 | 0 | 0 | 0 | 0 | 0 |  | 8
4 | 11 | 24 | 2017 | 0 | 0 | 0 | 0 | 0 | 0 | 0 | 5 | 10 | 10 | 10 | 10 | 6 | 4 | 5 | 6 | 5 | 0 | 0 | 0 | 0 | 0 | 0 | 0 |  | 7.1
4 | 11 | 25 | 2017 | 0 | 0 | 0 | 0 | 0 | 0 | 0 | 3 | 6 | 10 | 10 | 9 | 3 | 0 | 0 | 0 | 0 | 0 | 0 | 0 | 0 | 0 | 0 | 0 |  | 4.1
4 | 11 | 26 | 2017 | 0 | 0 | 0 | 0 | 0 | 0 | 0 | 0 | 0 | 0 | 0 | 0 | 0 | 0 | 0 | 0 | 0 | 0 | 0 | 0 | 0 | 0 | 0 | 0 |  | 0
4 | 11 | 27 | 2017 | 0 | 0 | 0 | 0 | 0 | 0 | 0 | 4 | 10 | 10 | 10 | 10 | 10 | 9 | 6 | 9 | 4 | 0 | 0 | 0 | 0 | 0 | 0 | 0 |  | 8.2
4 | 11 | 28 | 2017 | 0 | 0 | 0 | 0 | 0 | 0 | 0 | 4 | 8 | 1 | 5 | 0 | 0 | 0 | 0 | 2 | 0 | 0 | 0 | 0 | 0 | 0 | 0 | 0 |  | 2
4 | 11 | 29 | 2017 | 0 | 0 | 0 | 0 | 0 | 0 | 0 | 1 | 2 | 3 | 0 | 0 | 0 | 0 | 0 | 0 | 0 | 0 | 0 | 0 | 0 | 0 | 0 | 0 |  | 0.6
4 | 11 | 30 | 2017 | 0 | 0 | 0 | 0 | 0 | 0 | 0 | 0 | 0 | 0 | 0 | 0 | 0 | 0 | 0 | 0 | 0 | 0 | 0 | 0 | 0 | 0 | 0 | 0 |  | 0
4 | 12 | 1 | 2014 | 0 | 0 | 0 | 0 | 0 | 0 | 0 | 0 | 0 | 0 | 3 | 9 | 10 | 9 | 10 | 10 | 6 | 0 | 0 | 0 | 0 | 0 | 0 | 0 |  | 5.7
4 | 12 | 2 | 2014 | 0 | 0 | 0 | 0 | 0 | 0 | 0 | 4 | 10 | 10 | 10 | 10 | 10 | 10 | 10 | 10 | 5 | 0 | 0 | 0 | 0 | 0 | 0 | 0 |  | 8.9
4 | 12 | 3 | 2014 | 0 | 0 | 0 | 0 | 0 | 0 | 0 | 3 | 10 | 10 | 10 | 10 | 5 | 5 | 4 | 7 | 3 | 0 | 0 | 0 | 0 | 0 | 0 | 0 |  | 6.7
4 | 12 | 4 | 2014 | 0 | 0 | 0 | 0 | 0 | 0 | 0 | 0 | 0 | 0 | 0 | 0 | 0 | 0 | 0 | 0 | 0 | 0 | 0 | 0 | 0 | 0 | 0 | 0 |  | 0
4 | 12 | 5 | 2014 | 0 | 0 | 0 | 0 | 0 | 0 | 0 | 2 | 10 | 10 | 8 | 7 | 8 | 5 | 5 | 2 | 6 | 0 | 0 | 0 | 0 | 0 | 0 | 0 |  | 6.3
4 | 12 | 6 | 2014 | 0 | 0 | 0 | 0 | 0 | 0 | 0 | 3 | 10 | 10 | 10 | 10 | 9 | 8 | 8 | 10 | 6 | 0 | 0 | 0 | 0 | 0 | 0 | 0 |  | 8.4
4 | 12 | 7 | 2014 | 0 | 0 | 0 | 0 | 0 | 0 | 0 | 3 | 4 | 3 | 10 | 10 | 10 | 10 | 10 | 10 | 3 | 0 | 0 | 0 | 0 | 0 | 0 | 0 |  | 7.3
4 | 12 | 8 | 2014 | 0 | 0 | 0 | 0 | 0 | 0 | 0 | 0 | 10 | 10 | 10 | 10 | 9 | 0 | 0 | 0 | 0 | 0 | 0 | 0 | 0 | 0 | 0 | 0 |  | 4.9
4 | 12 | 9 | 2014 | 0 | 0 | 0 | 0 | 0 | 0 | 0 | 3 | 10 | 10 | 10 | 10 | 10 | 10 | 10 | 10 | 7 | 0 | 0 | 0 | 0 | 0 | 0 | 0 |  | 9
4 | 12 | 10 | 2014 | 0 | 0 | 0 | 0 | 0 | 0 | 0 | 3 | 10 | 10 | 10 | 10 | 10 | 10 | 6 | 3 | 1 | 0 | 0 | 0 | 0 | 0 | 0 | 0 |  | 7.3
4 | 12 | 11 | 2014 | 0 | 0 | 0 | 0 | 0 | 0 | 0 | 2 | 4 | 1 | 0 | 0 | 0 | 6 | 2 | 4 | 0 | 0 | 0 | 0 | 0 | 0 | 0 | 0 |  | 1.9
4 | 12 | 12 | 2014 | 0 | 0 | 0 | 0 | 0 | 0 | 0 | 2 | 5 | 2 | 0 | 0 | 4 | 0 | 0 | 0 | 0 | 0 | 0 | 0 | 0 | 0 | 0 | 0 |  | 1.3
4 | 12 | 13 | 2014 | 0 | 0 | 0 | 0 | 0 | 0 | 0 | 2 | 10 | 10 | 10 | 3 | 8 | 10 | 10 | 10 | 5 | 0 | 0 | 0 | 0 | 0 | 0 | 0 |  | 7.8
4 | 12 | 14 | 2014 | 0 | 0 | 0 | 0 | 0 | 0 | 0 | 2 | 10 | 10 | 10 | 10 | 10 | 10 | 8 | 4 | 3 | 0 | 0 | 0 | 0 | 0 | 0 | 0 |  | 7.7
4 | 12 | 15 | 2014 | 0 | 0 | 0 | 0 | 0 | 0 | 0 | 0 | 7 | 10 | 9 | 9 | 8 | 10 | 7 | 2 | 0 | 0 | 0 | 0 | 0 | 0 | 0 | 0 |  | 6.2
4 | 12 | 16 | 2014 | 0 | 0 | 0 | 0 | 0 | 0 | 0 | 0 | 0 | 0 | 0 | 0 | 0 | 0 | 0 | 1 | 5 | 0 | 0 | 0 | 0 | 0 | 0 | 0 |  | 0.6
4 | 12 | 17 | 2014 | 0 | 0 | 0 | 0 | 0 | 0 | 0 | 1 | 8 | 7 | 6 | 7 | 9 | 10 | 9 | 10 | 6 | 0 | 0 | 0 | 0 | 0 | 0 | 0 |  | 7.3
4 | 12 | 18 | 2014 | 0 | 0 | 0 | 0 | 0 | 0 | 0 | 2 | 10 | 9 | 6 | 5 | 6 | 8 | 9 | 9 | 6 | 0 | 0 | 0 | 0 | 0 | 0 | 0 |  | 7
4 | 12 | 19 | 2014 | 0 | 0 | 0 | 0 | 0 | 0 | 0 | 0 | 0 | 0 | 2 | 10 | 10 | 10 | 10 | 7 | 1 | 0 | 0 | 0 | 0 | 0 | 0 | 0 |  | 5
4 | 12 | 20 | 2014 | 0 | 0 | 0 | 0 | 0 | 0 | 0 | 0 | 0 | 0 | 0 | 0 | 0 | 0 | 0 | 1 | 0 | 0 | 0 | 0 | 0 | 0 | 0 | 0 |  | 0.1
4 | 12 | 21 | 2014 | 0 | 0 | 0 | 0 | 0 | 0 | 0 | 2 | 10 | 10 | 10 | 10 | 8 | 7 | 3 | 0 | 0 | 0 | 0 | 0 | 0 | 0 | 0 | 0 |  | 6
4 | 12 | 22 | 2014 | 0 | 0 | 0 | 0 | 0 | 0 | 0 | 2 | 10 | 10 | 10 | 10 | 10 | 10 | 10 | 10 | 6 | 0 | 0 | 0 | 0 | 0 | 0 | 0 |  | 8.8
4 | 12 | 23 | 2014 | 0 | 0 | 0 | 0 | 0 | 0 | 0 | 2 | 10 | 10 | 10 | 10 | 10 | 10 | 10 | 10 | 8 | 0 | 0 | 0 | 0 | 0 | 0 | 0 |  | 9
4 | 12 | 24 | 2014 | 0 | 0 | 0 | 0 | 0 | 0 | 0 | 1 | 10 | 10 | 10 | 10 | 10 | 2 | 2 | 9 | 4 | 0 | 0 | 0 | 0 | 0 | 0 | 0 |  | 6.8
4 | 12 | 25 | 2014 | 0 | 0 | 0 | 0 | 0 | 0 | 0 | 1 | 10 | 10 | 10 | 10 | 10 | 10 | 10 | 10 | 6 | 0 | 0 | 0 | 0 | 0 | 0 | 0 |  | 8.7
4 | 12 | 26 | 2014 | 0 | 0 | 0 | 0 | 0 | 0 | 0 | 1 | 10 | 10 | 10 | 10 | 10 | 10 | 10 | 10 | 8 | 0 | 0 | 0 | 0 | 0 | 0 | 0 |  | 8.9
4 | 12 | 27 | 2014 | 0 | 0 | 0 | 0 | 0 | 0 | 0 | 1 | 8 | 10 | 10 | 10 | 10 | 10 | 10 | 10 | 3 | 0 | 0 | 0 | 0 | 0 | 0 | 0 |  | 8.2
4 | 12 | 28 | 2014 | 0 | 0 | 0 | 0 | 0 | 0 | 0 | 0 | 0 | 0 | 0 | 0 | 0 | 0 | 0 | 0 | 0 | 0 | 0 | 0 | 0 | 0 | 0 | 0 |  | 0
4 | 12 | 29 | 2014 | 0 | 0 | 0 | 0 | 0 | 0 | 0 | 0 | 7 | 10 | 10 | 9 | 6 | 1 | 2 | 9 | 3 | 0 | 0 | 0 | 0 | 0 | 0 | 0 |  | 5.7
4 | 12 | 30 | 2014 | 0 | 0 | 0 | 0 | 0 | 0 | 0 | 1 | 10 | 10 | 10 | 10 | 10 | 10 | 10 | 10 | 6 | 0 | 0 | 0 | 0 | 0 | 0 | 0 |  | 8.7
4 | 12 | 31 | 2014 | 0 | 0 | 0 | 0 | 0 | 0 | 0 | 1 | 10 | 10 | 10 | 10 | 10 | 7 | 7 | 3 | 0 | 0 | 0 | 0 | 0 | 0 | 0 | 0 |  | 6.8
[28 empty] | 年間時間 | 2191.8
[28 empty] | 平均時間 | 6.0049
[28 empty] | 日射日数（計算値） | 365
[28 empty] | 日射日数（カウント） | 183
[28 empty] | 昼間帯電力使用量(kWh/年) | 2526.2148
[28 empty] | 昼間帯電力使用量(kWh/日) | 6.9211
[28 empty] | 定格容量に対する発電割合(%) | 30 | 日射データ等より算出された発電量と定格容量を比較して算出
[28 empty] | 想定発電量(kWh) | 1.2 | 日射があった場合の1時間当たりの発電量
[28 empty] | 蓄電池に充電が発生する時間 | 7 | 昼間帯電力使用量(kWh/日)÷想定発電量(kWh)+1